## Pokyny pro vyplnění
Pokyny pro vyplnění
Ve všech listech tohoto souboru můžete měnit pouze buňky s modrým pozadím. Jedná se o tyto údaje : - údaje o firmě - jednotkové ceny položek zadané na maximálně dvě desetinná místa

## Stavba
#RTSROZP# | Položkový rozpočet stavby
| Stavba: |  | 2026002 | REGENERACE VEŘEJNÉHO PROSTRANSTVÍ - PETŘVALD - I.ETAPA
| Objednatel: | [5 empty] | IČO:
DIČ:
| Projektant: | [5 empty] | IČO:
DIČ:
| Zhotovitel: | [5 empty] | IČO:
DIČ:
Vypracoval:
| Rozpis ceny | [6 empty] | Celkem
HSV | HSV | [6 empty] | 0
PSV | PSV | [6 empty] | 0
MON | MON | [6 empty] | 0
VN | Vedlejší náklady | [6 empty] | 0
ON | Ostatní náklady | [6 empty] | 0
| Celkem | [6 empty] | 0
Rekapitulace daní
0 | Základ pro sníženou DPH |  |  | 12 | % | 0 |  |  | CZK
0 | Snížená DPH |  |  | 12 | % | 0 |  |  | CZK
0 | Základ pro základní DPH |  |  | 21 | % | 0 |  |  | CZK
0 | Základní DPH |  |  | 21 | % | 0 |  |  | CZK
0 | Zaokrouhlení |  |  |  |  | 0 |  |  | CZK
| Cena celkem bez DPH |  |  |  |  | 0 |  |  | CZK
0 | Cena celkem s DPH |  |  |  |  | 0 |  |  | CZK
|  | v |  |  | dne
|  |  | Za zhotovitele |  |  |  | Za objednatele
Rekapitulace dílčích částí
#CASTI>> | Číslo | Název |  |  | Základ pro sníženou DPH | Základ pro základní DPH | DPH celkem | Cena celkem | %
1 | Stavba |  |  |  | 0 | 0 | 0 | 0
2 | IO301 | Dešťová kanalizace, retence, OLK |  |  | 0 | 0 | 0 | 0
3 | 01 | Dešťová kanalizace, retence, OLK |  |  | 0 | 0 | 0 | 0
2 | IO401 | Veřejné osvětlení |  |  | 0 | 0 | 0 | 0
3 | 01 | Veřejné osvětlení |  |  | 0 | 0 | 0 | 0
2 | SO001 | Bourací práce, kácení |  |  | 0 | 0 | 0 | 0
3 | 01 | Bourací práce, kácení |  |  | 0 | 0 | 0 | 0
2 | SO101 | Komunikace, zpevněné plochy |  |  | 0 | 0 | 0 | 0
3 | 01 | Zpevněné plochy |  |  | 0 | 0 | 0 | 0
3 | 02 | Sanace neúnosného podloží |  |  | 0 | 0 | 0 | 0
3 | 03 | Dopravní značení |  |  | 0 | 0 | 0 | 0
2 | SO701 | Sadové úpravy, TÚ, terasy, závlaha |  |  | 0 | 0 | 0 | 0
3 | 01 | Opěrná stěna B |  |  | 0 | 0 | 0 | 0
3 | 02 | Shcodiště 14-16 |  |  | 0 | 0 | 0 | 0
3 | 03 | Sadové úpravy |  |  | 0 | 0 | 0 | 0
2 | VON | Vedlejší a ostatní náklady |  |  | 0 | 0 | 0 | 0
3 | 01 | Vedlejší a ostatní náklady |  |  | 0 | 0 | 0 | 0
| Celkem za stavbu |  |  |  | 0 | 0 | 0 | 0 | 0
Rekapitulace dílů
| Číslo | Název |  |  | Typ dílu |  |  | Celkem | %
| 0 | Nepřiřazený díl |  |  | HSV |  |  | 0
| 1 | Zemní práce |  |  | HSV |  |  | 0
| 2 | Zakládání |  |  | HSV |  |  | 0
| 2 | Základy a zvláštní zakládání |  |  | HSV |  |  | 0
| 3 | Svislé a kompletní konstrukce |  |  | HSV |  |  | 0
| 4 | Vodorovné konstrukce |  |  | HSV |  |  | 0
| 5 | Komunikace |  |  | HSV |  |  | 0
| 5 | Komunikace pozemní |  |  | HSV |  |  | 0
| 63 | Podlahy a podlahové konstrukce |  |  | HSV |  |  | 0
| 8 | Trubní vedení |  |  | HSV |  |  | 0
| 9 | Ostatní konstrukce a práce, bourání |  |  | HSV |  |  | 0
| 91 | Doplňující práce na komunikaci |  |  | HSV |  |  | 0
| 99 | Staveništní přesun hmot |  |  | HSV |  |  | 0
| 997 | Přesun sutě |  |  | HSV |  |  | 0
| 998 | Přesun hmot |  |  | HSV |  |  | 0
| D2 | Montáž VO |  |  | HSV |  |  | 0
| 767 | Konstrukce zámečnické |  |  | PSV |  |  | 0
| M21 | Elektromontáže |  |  | MON |  |  | 0
| M46 | Zemní práce při montážích |  |  | MON |  |  | 0
| D96 | Přesuny suti a vybouraných hmot |  |  | PSU |  |  | 0
| VN | Vedlejší náklady |  |  | VN |  |  | 0
| ON | Ostatní náklady |  |  | ON |  |  | 0
| Cena celkem | [6 empty] | 0 | 0
Note on D11: Název
Note on I11: IČO
Note on D12: Ulice
Note on I12: DIČ
Note on D13: PSČ
Note on E13: Místo

## VzorPolozky (hidden)
Položkový rozpočet
S:
O:
R:

## IO301 01 Pol
Položkový rozpočet | [27 empty] | #TypZaznamu#
S: | 2026002 | REGENERACE VEŘEJNÉHO PROSTRANSTVÍ - PETŘVALD - I.ETAPA | [25 empty] | STA
O: | IO301 | Dešťová kanalizace, retence, OLK | [22 empty] | STA |  |  | OBJ
R: | 01 | Dešťová kanalizace, retence, OLK | [25 empty] | ROZ
P.č. | Číslo položky | Název položky | MJ | Množství | Cena / MJ | Celkem | Dodávka | Dodávka celk. | Montáž | Montáž celk. | DPH | Cena s DPH | Hmotnost / MJ | Hmotnost celk.(t) | Dem. hmotnost / MJ | Dem. hmotnost celk.(t) | Ceník | Cen. soustava / platnost | Cenová úroveň | Nhod / MJ | Nhod celk. | Dodavatel | Typ položky | Stav položky
Díl: | 1 | Zemní práce |  |  |  | 0 |  | 0 |  | 0 |  | 0 |  | 540.75 |  | 0 |  |  |  |  | 1132.35 | [6 empty] | DIL
1 | 130001101 | Příplatek za ztížené hloubení v blízkosti vedení | m3 | 50.864 |  | 0 |  | 0 |  | 0 | 21 | 0 | 0 | 0 | 0 | 0 |  | RTS 25/ II | RTS 25/ II | 1.763 | 89.67 |  | Práce | Běžná |  |  |  | POL1_
|  | viz. D.2.3.2. Podélné profily : | [25 empty] | VV | 0
|  | Přípojka splašková S1 : 2,16*2*1,1*3 |  | 14.256 | [23 empty] | VV | 0
|  | Přípojka dešťová od UV5 : 1,82*2*1,1*5 |  | 20.02 | [23 empty] | VV | 0
|  | Přípojka dešťová od SV1 : 1,885*2*1,1*4 |  | 16.588 | [23 empty] | VV | 0
2 | 131201201 | Hloubení zapažených jam v hor.3 do 100 m3 | m3 | 123.0233 |  | 0 |  | 0 |  | 0 | 21 | 0 | 0 | 0 | 0 | 0 |  | RTS 25/ II | RTS 25/ II | 2.249 | 276.68 |  | Práce | Běžná |  |  |  | POL1_
|  | viz. D.2.3.2. Podélné profily : | [25 empty] | VV | 0
|  | rozšíření rýh pro šachty a vpusti : 1,5*1,5*(2,1+2,44+2,31+2,11+1,9+1,17*4+1,74+1,17+1,52+3,6+0,83+3,6) |  | 63 | [23 empty] | VV | 0
|  | jáma pro OLK : 5,15*3,15*3,7 |  | 60.0232 | [23 empty] | VV | 0
3 | 131201209 | Příplatek za lepivost - hloubení zapaž.jam v hor.3 | m3 | 36.907 |  | 0 |  | 0 |  | 0 | 21 | 0 | 0 | 0 | 0 | 0 |  | RTS 25/ II | RTS 25/ II | 0.107 | 3.95 |  | Práce | Běžná |  |  |  | POL1_
|  | Odkaz na mn. položky pořadí 2 : 123,02327*0,3 |  | 36.907 | [23 empty] | VV | 5
4 | 132201212 | Hloubení rýh š.do 200 cm hor.3 do 1000m3,STROJNĚ | m3 | 398.0224 |  | 0 |  | 0 |  | 0 | 21 | 0 | 0 | 0 | 0 | 0 |  | RTS 25/ II | RTS 25/ II | 0.156 | 62.09 |  | Práce | Běžná |  |  |  | POL1_
|  | viz. D.2.3.2. Podélné profily : | [25 empty] | VV | 0
|  | Přípojka splašková S1 : 2,16*82*1,1 |  | 194.832 | [23 empty] | VV | 0
|  | Přípojka dešťová od UV1 : 1,5*14*1,1 |  | 23.1 | [23 empty] | VV | 0
|  | Přípojka dešťová od UV2 : 1,625*3,4*1,1 |  | 6.0775 | [23 empty] | VV | 0
|  | Přípojka dešťová od UV3 : 1,565*3,4*1,1 |  | 5.8531 | [23 empty] | VV | 0
|  | Přípojka dešťová od UV4 : 1,54*3,4*1,1 |  | 5.7596 | [23 empty] | VV | 0
|  | Přípojka dešťová od UV5 : 1,82*36,8*1,1 |  | 73.6736 | [23 empty] | VV | 0
|  | Přípojka dešťová od SV1 : (1,885*35,3+3,7*1)*1,1 |  | 77.2645 | [23 empty] | VV | 0
|  | Přípojka dešťová od SV2 : (0,96*7+3,7*1)*1,1 |  | 11.462 | [23 empty] | VV | 0
5 | 132201219 | Přípl.za lepivost,hloubení rýh 200cm,hor.3,STROJNĚ | m3 | 119.4067 |  | 0 |  | 0 |  | 0 | 21 | 0 | 0 | 0 | 0 | 0 |  | RTS 25/ II | RTS 25/ II | 0.084 | 10.03 |  | Práce | Běžná |  |  |  | POL1_
|  | Odkaz na mn. položky pořadí 4 : 398,02237*0,3 |  | 119.4067 | [23 empty] | VV | 5
6 | 151101102 | Pažení a rozepření stěn rýh - příložné - hl.do 4 m | m2 | 723.677 |  | 0 |  | 0 |  | 0 | 21 | 0 | 0.00085 | 0.62 | 0 | 0 |  | RTS 25/ II | RTS 25/ II | 0.479 | 346.64 |  | Práce | Běžná |  |  |  | POL1_
|  | viz. D.2.3.2. Podélné profily : | [25 empty] | VV | 0
|  | Přípojka splašková S1 : 2,16*82*2 |  | 354.24 | [23 empty] | VV | 0
|  | Přípojka dešťová od UV1 : 1,5*14*2 |  | 42 | [23 empty] | VV | 0
|  | Přípojka dešťová od UV2 : 1,625*3,4*2 |  | 11.05 | [23 empty] | VV | 0
|  | Přípojka dešťová od UV3 : 1,565*3,4*2 |  | 10.642 | [23 empty] | VV | 0
|  | Přípojka dešťová od UV4 : 1,54*3,4*2 |  | 10.472 | [23 empty] | VV | 0
|  | Přípojka dešťová od UV5 : 1,82*36,8*2 |  | 133.952 | [23 empty] | VV | 0
|  | Přípojka dešťová od SV1 : (1,885*35,3+3,7*1)*2 |  | 140.481 | [23 empty] | VV | 0
|  | Přípojka dešťová od SV2 : (0,96*7+3,7*1)*2 |  | 20.84 | [23 empty] | VV | 0
7 | 161101101 | Svislé přemístění výkopku z hor.1-4 do 2,5 m | m3 | 265.7336 |  | 0 |  | 0 |  | 0 | 21 | 0 | 0 | 0 | 0 | 0 |  | RTS 25/ II | RTS 25/ II | 0.345 | 91.68 |  | Práce | Běžná |  |  |  | POL1_
|  | rozšíření rýh pro šachty a vpusti : 1,5*1,5*(1,1+1,44+1,31+1,11+0,9+0,17*4+0,74+0,17+0,52+2,6+2,6) |  | 29.6325 | [23 empty] | VV | 0
|  | jáma pro OLK : 5,15*3,15*2,7 |  | 43.8008 | [23 empty] | VV | 0
|  | Přípojka splašková S1 : 1,16*82*1,1 |  | 104.632 | [23 empty] | VV | 0
|  | Přípojka dešťová od UV1 : 0,5*14*1,1 |  | 7.7 | [23 empty] | VV | 0
|  | Přípojka dešťová od UV2 : 0,625*3,4*1,1 |  | 2.3375 | [23 empty] | VV | 0
|  | Přípojka dešťová od UV3 : 0,565*3,4*1,1 |  | 2.1131 | [23 empty] | VV | 0
|  | Přípojka dešťová od UV4 : 0,54*3,4*1,1 |  | 2.0196 | [23 empty] | VV | 0
|  | Přípojka dešťová od UV5 : 0,82*36,8*1,1 |  | 33.1936 | [23 empty] | VV | 0
|  | Přípojka dešťová od SV1 : (0,885*35,3+2,7*1)*1,1 |  | 37.3346 | [23 empty] | VV | 0
|  | Přípojka dešťová od SV2 : 2,7*1*1,1 |  | 2.97 | [23 empty] | VV | 0
8 | 162701105 | Vodorovné přemístění výkopku z hor.1-4 do 10000 m | m3 | 375.3286 |  | 0 |  | 0 |  | 0 | 21 | 0 | 0 | 0 | 0 | 0 |  | RTS 25/ II | RTS 25/ II | 0.011 | 4.13 |  | Práce | Běžná |  |  |  | POL1_
|  | Odkaz na mn. položky pořadí 2 : 123,02325 |  | 123.0233 | [23 empty] | VV | 5
|  | Odkaz na mn. položky pořadí 4 : 398,02235 |  | 398.0224 | [23 empty] | VV | 5
|  | Odkaz na mn. položky pořadí 11 : 368,25083*-1 |  | -368.2508 | [23 empty] | VV | 5
|  | Nahrazení kameniva za zeminu při zásypech v komunikaci : 222,53385 |  | 222.5339 | [23 empty] | VV | 0
9 | 162701109 | Příplatek k vod. přemístění hor.1-4 za další 1 km | m3 | 1876.6431 |  | 0 |  | 0 |  | 0 | 21 | 0 | 0 | 0 | 0 | 0 |  | RTS 25/ II | RTS 25/ II | 0 | 0 |  | Práce | Běžná |  |  |  | POL1_
|  | Odkaz na mn. položky pořadí 8 : 375,32862*5 |  | 1876.6431 | [23 empty] | VV | 5
10 | 171201101 | Uložení sypaniny do násypů nezhutněných | m3 | 375.3286 |  | 0 |  | 0 |  | 0 | 21 | 0 | 0 | 0 | 0 | 0 |  | RTS 25/ II | RTS 25/ II | 0.031 | 11.64 |  | Práce | Běžná |  |  |  | POL1_
|  | Uložení sypaniny do násypů nebo na skládku s rozprostřením sypaniny ve vrstvách a s hrubým urovnáním. | [25 empty] | POP |  | Uložení sypaniny do násypů nebo na skládku s rozprostřením sypaniny ve vrstvách a s hrubým urovnáním.
|  | odvezená zemina na meziskládku : 375,32862 |  | 375.3286 | [23 empty] | VV | 0
11 | 174101101 | Zásyp jam, rýh, šachet se zhutněním | m3 | 368.2508 |  | 0 |  | 0 |  | 0 | 21 | 0 | 0 | 0 | 0 | 0 |  | RTS 25/ II | RTS 25/ II | 0.202 | 74.39 |  | Práce | Běžná |  |  |  | POL1_
|  | včetně strojního přemístění materiálu pro zásyp ze vzdálenosti do 10 m od okraje zásypu | [25 empty] | POP
|  | Odkaz na mn. položky pořadí 2 : 123,02325 |  | 123.0233 | [23 empty] | VV | 5
|  | Odkaz na mn. položky pořadí 4 : 398,02235 |  | 398.0224 | [23 empty] | VV | 5
|  | Odkaz na mn. položky pořadí 12 : 101,73350*-1 |  | -101.7335 | [23 empty] | VV | 5
|  | Odkaz na mn. položky pořadí 19 : 20,60300*-1 |  | -20.603 | [23 empty] | VV | 5
|  | odpočet objemu šachet DN1000 : -1*(3,14*0,5*0,5*(2,1+2,44+2,31+2,11+1,9)) |  | -8.5251 | [23 empty] | VV | 0
|  | odpočet objemu šachet DN315 : -1*(3,14*0,1575*0,1575*(1,52+3,6*2)) |  | -0.67921 | [23 empty] | VV | 0
|  | odpočet objemu UV : -1*(3,14*0,275*0,275*(1,17*5+1,74)) |  | -1.8023 | [23 empty] | VV | 0
|  | odpočet objemu SV : -1*(0,6*0,9*0,83*2) |  | -0.8964 | [23 empty] | VV | 0
|  | odpočet objemu OLK : -1*(4,15*2,15*1,86+3,14*0,4*0,4*1,3*3) |  | -18.5552 | [23 empty] | VV | 0
12 | 175101101 | Obsyp potrubí bez prohození sypaniny s dodáním štěrkopísku frakce 0 - 22 mm | m3 | 101.7335 |  | 0 |  | 0 |  | 0 | 21 | 0 | 1.7 | 172.95 | 0 | 0 |  | RTS 25/ II | RTS 25/ II | 1.587 | 161.45 |  | Práce | Běžná |  |  |  | POL1_
|  | viz. D.2.3.2. Podélné profily : | [25 empty] | VV | 0
|  | Přípojka splašková S1 : 0,55*82*1,1 |  | 49.61 | [23 empty] | VV | 0
|  | Přípojka dešťová od UV1 : 0,45*14*1,1 |  | 6.93 | [23 empty] | VV | 0
|  | Přípojka dešťová od UV2 : 0,45*3,4*1,1 |  | 1.683 | [23 empty] | VV | 0
|  | Přípojka dešťová od UV3 : 0,45*3,4*1,1 |  | 1.683 | [23 empty] | VV | 0
|  | Přípojka dešťová od UV4 : 0,45*3,4*1,1 |  | 1.683 | [23 empty] | VV | 0
|  | Přípojka dešťová od UV5 : 0,45*36,8*1,1 |  | 18.216 | [23 empty] | VV | 0
|  | Přípojka dešťová od SV1 : 0,45*36,3*1,1 |  | 17.9685 | [23 empty] | VV | 0
|  | Přípojka dešťová od SV2 : 0,45*8*1,1 |  | 3.96 | [23 empty] | VV | 0
13 | 583417034R01 | Kamenivo drcené frakce 8/32 | t | 367.1809 |  | 0 |  | 0 |  | 0 | 21 | 0 | 1 | 367.18 | 0 | 0 |  | Vlastní | Indiv | 0 | 0 |  | Specifikace | Běžná |  |  |  | POL3_
|  | Začátek provozního součtu | [25 empty] | VV
|  | viz. D.2.3.2. Podélné profily : | [25 empty] | VV | 2
|  | Přípojka splašková S1 : 1,51*50*1,1 |  | 83.05 | [23 empty] | VV | 2
|  | Přípojka dešťová od UV1 : 0,95*14*1,1 |  | 14.63 | [23 empty] | VV | 2
|  | Přípojka dešťová od UV2 : 1,075*3,4*1,1 |  | 4.0205 | [23 empty] | VV | 2
|  | Přípojka dešťová od UV3 : 1,015*3,4*1,1 |  | 3.7961 | [23 empty] | VV | 2
|  | Přípojka dešťová od UV4 : 0,99*3,4*1,1 |  | 3.7026 | [23 empty] | VV | 2
|  | Přípojka dešťová od UV5 : 1,27*36,8*1,1 |  | 51.4096 | [23 empty] | VV | 2
|  | Přípojka dešťová od SV1 : (1,335*35,3+3,15*1)*1,1 |  | 55.303 | [23 empty] | VV | 2
|  | Přípojka dešťová od SV2 : (0,41*7+3,15*1)*1,1 |  | 6.622 | [23 empty] | VV | 2
|  | Konec provozního součtu | [25 empty] | VV
|  | 222,53385*1,65 |  | 367.1809 | [23 empty] | VV | 0
Díl: | 2 | Základy a zvláštní zakládání |  |  |  | 0 |  | 0 |  | 0 |  | 0 |  | 8.04 |  | 0 |  |  |  |  | 7.67 | [6 empty] | DIL
14 | 271531113 | Polštář základu z kameniva hr. drceného 16-32 mm | m3 | 1.6222 |  | 0 |  | 0 |  | 0 | 21 | 0 | 2.16 | 3.5 | 0 | 0 |  | RTS 25/ II | RTS 25/ II | 1.085 | 1.76 |  | Práce | Běžná |  |  |  | POL1_
|  | viz. D.2.3.3. Odlučovač lehkých kapalin : | [25 empty] | VV | 0
|  | štěrkový podsyp : 5,15*3,15*0,1 |  | 1.6222 | [23 empty] | VV | 0
15 | 273321411 | Železobeton základových desek C 25/30 | m3 | 1.7404 |  | 0 |  | 0 |  | 0 | 21 | 0 | 2.525 | 4.39 | 0 | 0 |  | RTS 25/ II | RTS 25/ II | 0.48 | 0.84 |  | Práce | Běžná |  |  |  | POL1_
|  | viz. D.2.3.3. Odlučovač lehkých kapalin : | [25 empty] | VV | 0
|  | Základová deska : 4,55*2,55*0,15 |  | 1.7404 | [23 empty] | VV | 0
16 | 273351215 | Bednění stěn základových desek - zřízení | m2 | 2.13 |  | 0 |  | 0 |  | 0 | 21 | 0 | 0.03919 | 0.08 | 0 | 0 |  | RTS 25/ II | RTS 25/ II | 1.6 | 3.41 |  | Práce | Běžná |  |  |  | POL1_
|  | viz. D.2.3.3. Odlučovač lehkých kapalin : | [25 empty] | VV | 0
|  | Základová deska : (4,55*2+2,55*2)*0,15 |  | 2.13 | [23 empty] | VV | 0
17 | 273351216 | Bednění stěn základových desek - odstranění | m2 | 2.13 |  | 0 |  | 0 |  | 0 | 21 | 0 | 0 | 0 | 0 | 0 |  | RTS 25/ II | RTS 25/ II | 0.32 | 0.68 |  | Práce | Běžná |  |  |  | POL1_
|  | Včetně očištění, vytřídění a uložení bednicího materiálu. | [25 empty] | POP
|  | Odkaz na mn. položky pořadí 16 : 2,13000 |  | 2.13 | [23 empty] | VV | 5
18 | 273362021 | Výztuž základových desek ze svařovaných sití KARI | t | 0.06439 |  | 0 |  | 0 |  | 0 | 21 | 0 | 1.0627 | 0.07 | 0 | 0 |  | RTS 25/ II | RTS 25/ II | 15.231 | 0.98 |  | Práce | Běžná |  |  |  | POL1_
|  | viz. D.2.3.3. Odlučovač lehkých kapalin : | [25 empty] | VV | 0
|  | Základová deska : (4,55*2,55*1,25)/6*0,02664 |  | 0.06439 | [23 empty] | VV | 0
Díl: | 4 | Vodorovné konstrukce |  |  |  | 0 |  | 0 |  | 0 |  | 0 |  | 41.85 |  | 0 |  |  |  |  | 36.59 | [6 empty] | DIL
19 | 451572111 | Lože pod potrubí z kameniva těženého 0 - 4 mm | m3 | 20.603 |  | 0 |  | 0 |  | 0 | 21 | 0 | 1.8908 | 38.96 | 0 | 0 |  | RTS 25/ II | RTS 25/ II | 1.695 | 34.92 |  | Práce | Běžná |  |  |  | POL1_
|  | viz. D.2.3.2. Podélné profily : | [25 empty] | VV | 0
|  | Přípojka splašková S1 : 0,1*82*1,1 |  | 9.02 | [23 empty] | VV | 0
|  | Přípojka dešťová od UV1 : 0,1*14*1,1 |  | 1.54 | [23 empty] | VV | 0
|  | Přípojka dešťová od UV2 : 0,1*3,4*1,1 |  | 0.374 | [23 empty] | VV | 0
|  | Přípojka dešťová od UV3 : 0,1*3,4*1,1 |  | 0.374 | [23 empty] | VV | 0
|  | Přípojka dešťová od UV4 : 0,1*3,4*1,1 |  | 0.374 | [23 empty] | VV | 0
|  | Přípojka dešťová od UV5 : 0,1*36,8*1,1 |  | 4.048 | [23 empty] | VV | 0
|  | Přípojka dešťová od SV1 : 0,1*36,3*1,1 |  | 3.993 | [23 empty] | VV | 0
|  | Přípojka dešťová od SV2 : 0,1*8*1,1 |  | 0.88 | [23 empty] | VV | 0
20 | 452311131 | Desky podkladní pod potrubí z betonu C 12/15 | m3 | 1.1552 |  | 0 |  | 0 |  | 0 | 21 | 0 | 2.5 | 2.89 | 0 | 0 |  | RTS 25/ II | RTS 25/ II | 1.449 | 1.67 |  | Práce | Běžná |  |  |  | POL1_
|  | viz. D.2.3.7. Vzorová kanalizační šachta DN1000 : | [25 empty] | VV | 0
|  | podkladní beton : 1,52*1,52*0,1*5 |  | 1.1552 | [23 empty] | VV | 0
Díl: | 5 | Komunikace |  |  |  | 0 |  | 0 |  | 0 |  | 0 |  | 2.99 |  | 0 |  |  |  |  | 0.38 | [6 empty] | DIL
21 | 564231111 | Podklad ze štěrkopísku po zhutnění tloušťky 10 cm | m2 | 14.792 |  | 0 |  | 0 |  | 0 | 21 | 0 | 0.2024 | 2.99 | 0 | 0 |  | RTS 25/ II | RTS 25/ II | 0.026 | 0.38 |  | Práce | Běžná |  |  |  | POL1_
|  | viz. D.2.3.7. Vzorová kanalizační šachta DN1000 : | [25 empty] | VV | 0
|  | štěrkový podsyp : 1,72*1,72*5 |  | 14.792 | [23 empty] | VV | 0
Díl: | 8 | Trubní vedení |  |  |  | 0 |  | 0 |  | 0 |  | 0 |  | 37.27 |  | 0 |  |  |  |  | 120.06 | [6 empty] | DIL
22 | 871311111 | Montáž trubek z tvrdého PVC ve výkopu d 160 mm | m | 105.3 |  | 0 |  | 0 |  | 0 | 21 | 0 | 0.0001 | 0.01 | 0 | 0 |  | RTS 25/ II | RTS 25/ II | 0.119 | 12.53 |  | Práce | Běžná |  |  |  | POL1_
|  | viz. D.2.3.2. Podélné profily : | [25 empty] | VV | 0
|  | Přípojka dešťová od UV1 : 14 |  | 14 | [23 empty] | VV | 0
|  | Přípojka dešťová od UV2 : 3,4 |  | 3.4 | [23 empty] | VV | 0
|  | Přípojka dešťová od UV3 : 3,4 |  | 3.4 | [23 empty] | VV | 0
|  | Přípojka dešťová od UV4 : 3,4 |  | 3.4 | [23 empty] | VV | 0
|  | Přípojka dešťová od UV5 : 36,8 |  | 36.8 | [23 empty] | VV | 0
|  | Přípojka dešťová od SV1 : 36,3 |  | 36.3 | [23 empty] | VV | 0
|  | Přípojka dešťová od SV2 : 8 |  | 8 | [23 empty] | VV | 0
23 | 871351111 | Montáž trubek z tvrdého PVC ve výkopu d 225 mm | m | 82 |  | 0 |  | 0 |  | 0 | 21 | 0 | 0.00011 | 0.01 | 0 | 0 |  | RTS 25/ II | RTS 25/ II | 0.132 | 10.82 |  | Práce | Běžná |  |  |  | POL1_
|  | viz. D.2.3.2. Podélné profily : | [25 empty] | VV | 0
|  | Přípojka splašková S1 : 82 |  | 82 | [23 empty] | VV | 0
24 | 892571111 | Zkouška těsnosti kanalizace DN do 200, vodou | m | 187.3 |  | 0 |  | 0 |  | 0 | 21 | 0 | 0 | 0 | 0 | 0 |  | RTS 25/ II | RTS 25/ II | 0.059 | 11.05 |  | Práce | Běžná |  |  |  | POL1_
|  | Odkaz na mn. položky pořadí 22 : 105,30000 |  | 105.3 | [23 empty] | VV | 5
|  | Odkaz na mn. položky pořadí 23 : 82,00000 |  | 82 | [23 empty] | VV | 5
25 | 894421111 | Osazení betonových dílců šachet do 0,5 t | kus | 7 |  | 0 |  | 0 |  | 0 | 21 | 0 | 0 | 0 | 0 | 0 |  | RTS 25/ II | RTS 25/ II | 0.79 | 5.53 |  | Práce | Běžná |  |  |  | POL1_
|  | viz. D.2.3.10. Výpis šachet DN1000 : | [25 empty] | VV | 0
|  | vyrovnávací prstence : 1+1+2+2+1 |  | 7 | [23 empty] | VV | 0
26 | 894421112 | Osazení betonových dílců šachet do 1,4 t | kus | 13 |  | 0 |  | 0 |  | 0 | 21 | 0 | 0 | 0 | 0 | 0 |  | RTS 25/ II | RTS 25/ II | 0.946 | 12.3 |  | Práce | Běžná |  |  |  | POL1_
|  | viz. D.2.3.10. Výpis šachet DN1000 : | [25 empty] | VV | 0
|  | zákrytové desky : 5 |  | 5 | [23 empty] | VV | 0
|  | skuže : 1+2+1+2+2 |  | 8 | [23 empty] | VV | 0
27 | 894423111 | Osazení betonových dílců šachet do 2,0 t šachtová dna, na kroužek, do 2,0 t | kus | 5 |  | 0 |  | 0 |  | 0 | 21 | 0 | 0 | 0 | 0 | 0 |  | RTS 25/ II | RTS 25/ II | 1.752 | 8.76 |  | Práce | Běžná |  |  |  | POL1_
|  | viz. D.2.3.10. Výpis šachet DN1000 : | [25 empty] | VV | 0
|  | dna : 5 |  | 5 | [23 empty] | VV | 0
28 | 894432111 | Osazení plastové šachty revizní prům.315 mm | kus | 3 |  | 0 |  | 0 |  | 0 | 21 | 0 | 0 | 0 | 0 | 0 |  | RTS 25/ II | RTS 25/ II | 1.14 | 3.42 |  | Práce | Běžná |  |  |  | POL1_
|  | viz. D.2.3.11. Výpis šachet DN315 : | [25 empty] | VV | 0
|  | Plastové šachty : 3 |  | 3 | [23 empty] | VV | 0
29 | 895941311 | Zřízení vpusti uliční z dílců typ UVB - 50 včetně dodávky dílců pro uliční vpusti TBV | kus | 6 |  | 0 |  | 0 |  | 0 | 21 | 0 | 3.0291 | 18.17 | 0 | 0 |  | RTS 25/ II | RTS 25/ II | 5.024 | 30.14 |  | Práce | Běžná |  |  |  | POL1_
|  | viz. D.2.3.1 Situační výkres : | [25 empty] | VV | 0
|  | uliční vpusti : 6 |  | 6 | [23 empty] | VV | 0
30 | 899103111 | Osazení poklopu s rámem do 150 kg | kus | 8 |  | 0 |  | 0 |  | 0 | 21 | 0 | 0.00702 | 0.06 | 0 | 0 |  | RTS 25/ II | RTS 25/ II | 1.314 | 10.51 |  | Práce | Běžná |  |  |  | POL1_
|  | betonové šachty : 5 |  | 5 | [23 empty] | VV | 0
|  | plastové šachty : 3 |  | 3 | [23 empty] | VV | 0
31 | 899203111 | Osazení mříží litinových s rámem do 150kg včetně dodávky vtokové mříže 500 x 500 mm, D400 | kus | 6 |  | 0 |  | 0 |  | 0 | 21 | 0 | 0.09436 | 0.57 | 0 | 0 |  | RTS 25/ II | RTS 25/ II | 1.689 | 10.13 |  | Práce | Běžná |  |  |  | POL1_
|  | Odkaz na mn. položky pořadí 29 : 6,00000 |  | 6 | [23 empty] | VV | 5
32 | 899711122 | Fólie výstražná z PVC šedá, šířka 30 cm | m | 187.3 |  | 0 |  | 0 |  | 0 | 21 | 0 | 0 | 0 | 0 | 0 |  | RTS 25/ II | RTS 25/ II | 0.026 | 4.87 |  | Práce | Běžná |  |  |  | POL1_
|  | Odkaz na mn. položky pořadí 22 : 105,30000 |  | 105.3 | [23 empty] | VV | 5
|  | Odkaz na mn. položky pořadí 23 : 82,00000 |  | 82 | [23 empty] | VV | 5
33 | 8_R001 | D+M odlučovače lehkých kapalin vč. revizních a kontrolních šachet, dle specifikace v PD | kompl | 1 |  | 0 |  | 0 |  | 0 | 21 | 0 | 0 | 0 | 0 | 0 |  | Vlastní | Indiv | 0 | 0 |  | Práce | Běžná |  |  |  | POL1_
34 | 8_R002 | Napojení potrubí na stávající kanalizaci pomocí navrtávky | kompl | 3 |  | 0 |  | 0 |  | 0 | 21 | 0 | 0 | 0 | 0 | 0 |  | Vlastní | Indiv | 0 | 0 |  | Práce | Běžná |  |  |  | POL1_
|  | napojení na stávající kanalizaci : 3 |  | 3 | [23 empty] | VV | 0
35 | 8_R003 | D+M Sorpční vpusti, vč. obetonování, dle specifikace v PD | kus | 2 |  | 0 |  | 0 |  | 0 | 21 | 0 | 0 | 0 | 0 | 0 |  | Vlastní | Indiv | 0 | 0 |  | Práce | Běžná |  |  |  | POL1_
|  | viz. D.2.3.1 Situační výkres : | [25 empty] | VV | 0
|  | sorpční vpusti : 2 |  | 2 | [23 empty] | VV | 0
36 | 286111901 | Trubka kanalizační PVC SN 12 DN 150/1000 hladká, s hrdlem, červenohnědá | kus | 108.459 |  | 0 |  | 0 |  | 0 | 21 | 0 | 0.0051 | 0.55 | 0 | 0 | SPCM | RTS 25/ II | RTS 17/ I | 0 | 0 |  | Specifikace | Běžná |  |  |  | POL3_
|  | Odkaz na mn. položky pořadí 22 : 105,30000*1,03 |  | 108.459 | [23 empty] | VV | 5
37 | 286111911 | Trubka kanalizační PVC SN 12 DN 200/1000 hladká, s hrdlem, červenohnědá | kus | 84.46 |  | 0 |  | 0 |  | 0 | 21 | 0 | 0.0071 | 0.6 | 0 | 0 | SPCM | RTS 25/ II | RTS 17/ I | 0 | 0 |  | Specifikace | Běžná |  |  |  | POL3_
|  | Odkaz na mn. položky pořadí 23 : 82,00000*1,03 |  | 84.46 | [23 empty] | VV | 5
38 | 28697047.A | Dno šachtové DN 315 přímý průtok DN 160 | kus | 3 |  | 0 |  | 0 |  | 0 | 21 | 0 | 0.00566 | 0.02 | 0 | 0 | SPCM | RTS 25/ II | RTS 17/ I | 0 | 0 |  | Specifikace | Běžná |  |  |  | POL3_
39 | 28697103.A | Roura šachtová korugovaná bez hrdla 315/1250 mm | kus | 1 |  | 0 |  | 0 |  | 0 | 21 | 0 | 0.00614 | 0.01 | 0 | 0 | SPCM | RTS 25/ II | RTS 17/ I | 0 | 0 |  | Specifikace | Běžná |  |  |  | POL3_
40 | 2869714021 | Roura šachtová korugovaná bez hrdla 315/6000 mm | kus | 2 |  | 0 |  | 0 |  | 0 | 21 | 0 | 0.025 | 0.05 | 0 | 0 | SPCM | RTS 25/ II | RTS 17/ I | 0 | 0 |  | Specifikace | Běžná |  |  |  | POL3_
41 | 28697466 | Poklop kompozitní D d=600 mm třída D400, s těsněním | kus | 5 |  | 0 |  | 0 |  | 0 | 21 | 0 | 0.053 | 0.27 | 0 | 0 | SPCM | RTS 25/ II | RTS 17/ I | 0 | 0 |  | Specifikace | Běžná |  |  |  | POL3_
42 | 59224200 | Konus železobetonový 315 | kus | 3 |  | 0 |  | 0 |  | 0 | 21 | 0 | 0.06543 | 0.2 | 0 | 0 | SPCM | RTS 25/ II | RTS 17/ I | 0 | 0 |  | Specifikace | Běžná |  |  |  | POL3_
43 | 59224204 | Poklop betonový 315/7 t | kus | 3 |  | 0 |  | 0 |  | 0 | 21 | 0 | 0.044 | 0.13 | 0 | 0 | SPCM | RTS 25/ II | RTS 17/ I | 0 | 0 |  | Specifikace | Běžná |  |  |  | POL3_
44 | 59224347.A | Prstenec vyrovn šachetní TBW-Q.1 63/6 | kus | 1 |  | 0 |  | 0 |  | 0 | 21 | 0 | 0.04 | 0.04 | 0 | 0 | SPCM | RTS 25/ II | RTS 17/ I | 0 | 0 |  | Specifikace | Běžná |  |  |  | POL3_
45 | 59224347.AR1 | Prstenec vyrovn šachetní TBW-Q.1 63/4 | kus | 2 |  | 0 |  | 0 |  | 0 | 21 | 0 | 0.026 | 0.05 | 0 | 0 |  | Vlastní | Indiv | 0 | 0 |  | Specifikace | Běžná |  |  |  | POL3_
46 | 59224348.A | Prstenec vyrovn šachetní TBW-Q.1 63/8 | kus | 1 |  | 0 |  | 0 |  | 0 | 21 | 0 | 0.054 | 0.05 | 0 | 0 | SPCM | RTS 25/ II | RTS 17/ I | 0 | 0 |  | Specifikace | Běžná |  |  |  | POL3_
47 | 59224349.A | Prstenec vyrovn šachetní TBW-Q.1 63/10 | kus | 3 |  | 0 |  | 0 |  | 0 | 21 | 0 | 0.068 | 0.2 | 0 | 0 | SPCM | RTS 25/ II | RTS 17/ I | 0 | 0 |  | Specifikace | Běžná |  |  |  | POL3_
48 | 59224354 | Deska zákrytová TZK-Q.1 100-63/17 | kus | 5 |  | 0 |  | 0 |  | 0 | 21 | 0 | 0.43 | 2.15 | 0 | 0 | SPCM | RTS 25/ II | RTS 17/ I | 0 | 0 |  | Specifikace | Běžná |  |  |  | POL3_
49 | 59224358.A | Skruž šachetní TBS-Q.1 100/25/12 PS | kus | 3 |  | 0 |  | 0 |  | 0 | 21 | 0 | 0.25 | 0.75 | 0 | 0 | SPCM | RTS 25/ II | RTS 17/ I | 0 | 0 |  | Specifikace | Běžná |  |  |  | POL3_
50 | 59224361.A | Skruž šachetní TBS-Q.1 100/50/12 PS | kus | 2 |  | 0 |  | 0 |  | 0 | 21 | 0 | 0.5 | 1 | 0 | 0 | SPCM | RTS 25/ II | RTS 17/ I | 0 | 0 |  | Specifikace | Běžná |  |  |  | POL3_
51 | 59224364.A | Skruž šachetní TBS-Q.1 100/100/12 PS | kus | 3 |  | 0 |  | 0 |  | 0 | 21 | 0 | 1 | 3 | 0 | 0 | SPCM | RTS 25/ II | RTS 17/ I | 0 | 0 |  | Specifikace | Běžná |  |  |  | POL3_
52 | 59224367.A | Dno šachetní přímé TBZ-Q.1 100/80 V max. 50 | kus | 5 |  | 0 |  | 0 |  | 0 | 21 | 0 | 1.87 | 9.35 | 0 | 0 | SPCM | RTS 25/ II | RTS 17/ I | 0 | 0 |  | Specifikace | Běžná |  |  |  | POL3_
53 | 59224373.A | Těsnění elastom pro šach díly - DN 1000 | kus | 13 |  | 0 |  | 0 |  | 0 | 21 | 0 | 0.002 | 0.03 | 0 | 0 | SPCM | RTS 25/ II | RTS 17/ I | 0 | 0 |  | Specifikace | Běžná |  |  |  | POL3_
|  | viz. D.2.3.10. Výpis šachet DN1000 : | [25 empty] | VV | 0
|  | Těsnění : 2+3+2+3+3 |  | 13 | [23 empty] | VV | 0
Díl: | 99 | Staveništní přesun hmot |  |  |  | 0 |  | 0 |  | 0 |  | 0 |  | 0 |  | 0 |  |  |  |  | 133.43 | [6 empty] | DIL
54 | 998276101 | Přesun hmot, trubní vedení plastová, otevř. výkop | t | 630.8927 |  | 0 |  | 0 |  | 0 | 21 | 0 | 0 | 0 | 0 | 0 |  | RTS 25/ II | RTS 25/ II | 0.2115 | 133.43 |  | Přesun hmot | Běžná |  |  |  | POL7_
|  | na vzdálenost 15 m od hrany výkopu nebo od okraje šachty | [25 empty] | POP
[26 empty] | 12 | 21 | DPH
| Celkem |  |  |  |  | 0 | [19 empty] | 0 | 0 | SUM
Poznámky uchazeče k zadání
POPUZIV
END
Note on S6: Jedná se o informaci, zda se jedná o položku, která je do rozpočtu zadána z cenové soustavy RTS, nebo vlastní.
Note on T6: Jedná se o název CÚ, která je zadána u položky rozpočtu

## IO401 01 Pol
Položkový rozpočet | [27 empty] | #TypZaznamu#
S: | 2026002 | REGENERACE VEŘEJNÉHO PROSTRANSTVÍ - PETŘVALD - I.ETAPA | [25 empty] | STA
O: | IO401 | Veřejné osvětlení | [22 empty] | STA |  |  | OBJ
R: | 01 | Veřejné osvětlení | [25 empty] | ROZ
P.č. | Číslo položky | Název položky | MJ | Množství | Cena / MJ | Celkem | Dodávka | Dodávka celk. | Montáž | Montáž celk. | DPH | Cena s DPH | Hmotnost / MJ | Hmotnost celk.(t) | Dem. hmotnost / MJ | Dem. hmotnost celk.(t) | Ceník | Cen. soustava / platnost | Cenová úroveň | Nhod / MJ | Nhod celk. | Dodavatel | Typ položky | Stav položky
Díl: | 0 | Nepřiřazený díl |  |  |  | 0 |  | 0 |  | 0 |  | 0 |  | 0 |  | 0 |  |  |  |  | 0 | [6 empty] | DIL
1 | Pol1 | AYKY 4Bx16 | m | 300 |  | 0 |  | 0 |  | 0 | 21 | 0 | 0 | 0 | 0 | 0 |  | Vlastní | Indiv | 0 | 0 |  | Specifikace | Běžná |  |  |  | POL3_0
2 | Pol2 | Chránička KOPODUR KD 09075 BC | m | 300 |  | 0 |  | 0 |  | 0 | 21 | 0 | 0 | 0 | 0 | 0 |  | Vlastní | Indiv | 0 | 0 |  | Specifikace | Běžná |  |  |  | POL3_0
3 | Pol3 | CYKY 3x1,5 | m | 100 |  | 0 |  | 0 |  | 0 | 21 | 0 | 0 | 0 | 0 | 0 |  | Vlastní | Indiv | 0 | 0 |  | Specifikace | Běžná |  |  |  | POL3_0
4 | Pol5 | Chránička KOPODUR KD 09050 BC | m | 80 |  | 0 |  | 0 |  | 0 | 21 | 0 | 0 | 0 | 0 | 0 |  | Vlastní | Indiv | 0 | 0 |  | Specifikace | Běžná |  |  |  | POL3_0
5 | Pol7 | Zemnič FeZn 30x4 (1kg/1m) | m | 300 |  | 0 |  | 0 |  | 0 | 21 | 0 | 0 | 0 | 0 | 0 |  | Vlastní | Indiv | 0 | 0 |  | Specifikace | Běžná |  |  |  | POL3_0
6 | Pol8 | Zemnič FeZn pr.10 (70m) | kg | 20 |  | 0 |  | 0 |  | 0 | 21 | 0 | 0 | 0 | 0 | 0 |  | Vlastní | Indiv | 0 | 0 |  | Specifikace | Běžná |  |  |  | POL3_0
7 | Pol9 | Smršťovací trubice 19/9,5mm žluto-zelená | m | 30 |  | 0 |  | 0 |  | 0 | 21 | 0 | 0 | 0 | 0 | 0 |  | Vlastní | Indiv | 0 | 0 |  | Specifikace | Běžná |  |  |  | POL3_0
8 | Pol10 | Zalévací spojka odbočná se svorkovnicí OSZ 2,5-16 | ks | 1 |  | 0 |  | 0 |  | 0 | 21 | 0 | 0 | 0 | 0 | 0 |  | Vlastní | Indiv | 0 | 0 |  | Specifikace | Běžná |  |  |  | POL3_0
9 | Pol11 | RF MARKER (kulový, červený) frekvence - 134kHz | ks | 1 |  | 0 |  | 0 |  | 0 | 21 | 0 | 0 | 0 | 0 | 0 |  | Vlastní | Indiv | 0 | 0 |  | Specifikace | Běžná |  |  |  | POL3_0
10 | Pol12 | Výstražná fólie 22/250 | ks | 3 |  | 0 |  | 0 |  | 0 | 21 | 0 | 0 | 0 | 0 | 0 |  | Vlastní | Indiv | 0 | 0 |  | Specifikace | Běžná |  |  |  | POL3_0
11 | Pol13 | Svorka SR 3b | ks | 9 |  | 0 |  | 0 |  | 0 | 21 | 0 | 0 | 0 | 0 | 0 |  | Vlastní | Indiv | 0 | 0 |  | Specifikace | Běžná |  |  |  | POL3_0
12 | Pol14 | Svorka SR 2b | ks | 4 |  | 0 |  | 0 |  | 0 | 21 | 0 | 0 | 0 | 0 | 0 |  | Vlastní | Indiv | 0 | 0 |  | Specifikace | Běžná |  |  |  | POL3_0
13 | Pol15 | Svorka SP 01 | ks | 9 |  | 0 |  | 0 |  | 0 | 21 | 0 | 0 | 0 | 0 | 0 |  | Vlastní | Indiv | 0 | 0 |  | Specifikace | Běžná |  |  |  | POL3_0
14 | Pol16 | Stožár parkový 6m hliník - pr.146 | ks | 1 |  | 0 |  | 0 |  | 0 | 21 | 0 | 0 | 0 | 0 | 0 |  | Vlastní | Indiv | 0 | 0 |  | Specifikace | Běžná |  |  |  | POL3_0
15 | Pol18 | Stožár vetknutý - UZM8-159/108/89 | ks | 5 |  | 0 |  | 0 |  | 0 | 21 | 0 | 0 | 0 | 0 | 0 |  | Vlastní | Indiv | 0 | 0 |  | Specifikace | Běžná |  |  |  | POL3_0
16 | Pol19 | Stožár vetknutý - UZM8-159/108/89 - přírubový | ks | 3 |  | 0 |  | 0 |  | 0 | 21 | 0 | 0 | 0 | 0 | 0 |  | Vlastní | Indiv | 0 | 0 |  | Specifikace | Běžná |  |  |  | POL3_0
17 | Pol20 | Svítidlo LVLEDOS9000V23 | ks | 11 |  | 0 |  | 0 |  | 0 | 21 | 0 | 0 | 0 | 0 | 0 |  | Vlastní | Indiv | 0 | 0 |  | Specifikace | Běžná |  |  |  | POL3_0
18 | Pol21 | Svítidlo AU600 60M | ks | 1 |  | 0 |  | 0 |  | 0 | 21 | 0 | 0 | 0 | 0 | 0 |  | Vlastní | Indiv | 0 | 0 |  | Specifikace | Běžná |  |  |  | POL3_0
19 | Pol22 | Stožárová výzbroj SI-A-8.35.4 | ks | 9 |  | 0 |  | 0 |  | 0 | 21 | 0 | 0 | 0 | 0 | 0 |  | Vlastní | Indiv | 0 | 0 |  | Specifikace | Běžná |  |  |  | POL3_0
20 | Pol23 | Výložník UZB-1-1500 | ks | 6 |  | 0 |  | 0 |  | 0 | 21 | 0 | 0 | 0 | 0 | 0 |  | Vlastní | Indiv | 0 | 0 |  | Specifikace | Běžná |  |  |  | POL3_0
21 | Pol24 | Výložník UZB-2-1500/180 | ks | 1 |  | 0 |  | 0 |  | 0 | 21 | 0 | 0 | 0 | 0 | 0 |  | Vlastní | Indiv | 0 | 0 |  | Specifikace | Běžná |  |  |  | POL3_0
22 | Pol25 | Výložník UZB-3-1500/120 | ks | 1 |  | 0 |  | 0 |  | 0 | 21 | 0 | 0 | 0 | 0 | 0 |  | Vlastní | Indiv | 0 | 0 |  | Specifikace | Běžná |  |  |  | POL3_0
23 | Pol26 | Ochranná manžeta OM159 | ks | 5 |  | 0 |  | 0 |  | 0 | 21 | 0 | 0 | 0 | 0 | 0 |  | Vlastní | Indiv | 0 | 0 |  | Práce | Běžná |  |  |  | POL1_1
24 | Pol27 | Trubka základová 1m PVC-U pr.315x7,7 | ks | 1 |  | 0 |  | 0 |  | 0 | 21 | 0 | 0 | 0 | 0 | 0 |  | Vlastní | Indiv | 0 | 0 |  | Specifikace | Běžná |  |  |  | POL3_0
25 | Pol28 | Trubka základová 1m PVC-U pr.400x9,8 | ks | 5 |  | 0 |  | 0 |  | 0 | 21 | 0 | 0 | 0 | 0 | 0 |  | Vlastní | Indiv | 0 | 0 |  | Specifikace | Běžná |  |  |  | POL3_0
26 | Pol29 | Ocelová zábrana proti najetí vozidel | ks | 3 |  | 0 |  | 0 |  | 0 | 21 | 0 | 0 | 0 | 0 | 0 |  | Vlastní | Indiv | 0 | 0 |  | Specifikace | Běžná |  |  |  | POL3_0
27 | Pol39 | PU pěna - nízkoexpanzní | ks | 8 |  | 0 |  | 0 |  | 0 | 21 | 0 | 0 | 0 | 0 | 0 |  | Vlastní | Indiv | 0 | 0 |  | Specifikace | Běžná |  |  |  | POL3_0
28 | Pol40 | Nátěr antiplakát | m2 | 33 |  | 0 |  | 0 |  | 0 | 21 | 0 | 0 | 0 | 0 | 0 |  | Vlastní | Indiv | 0 | 0 |  | Práce | Běžná |  |  |  | POL1_1
29 | Pol41 | Nátěr základní šedý na pozink | m2 | 15 |  | 0 |  | 0 |  | 0 | 21 | 0 | 0 | 0 | 0 | 0 |  | Vlastní | Indiv | 0 | 0 |  | Práce | Běžná |  |  |  | POL1_1
30 | Pol42 | Ostatní drobný a spojovací materiál | kpl | 1 |  | 0 |  | 0 |  | 0 | 21 | 0 | 0 | 0 | 0 | 0 |  | Vlastní | Indiv | 0 | 0 |  | Práce | Běžná |  |  |  | POL1_1
Díl: | D2 | Montáž VO |  |  |  | 0 |  | 0 |  | 0 |  | 0 |  | 0 |  | 0 |  |  |  |  | 0 | [6 empty] | DIL
31 | Pol43 | Al kabel uložený volně v chráničce ve výkopu 16 mm2 | m | 300 |  | 0 |  | 0 |  | 0 | 21 | 0 | 0 | 0 | 0 | 0 |  | Vlastní | Indiv | 0 | 0 |  | Specifikace | Běžná |  |  |  | POL3_0
32 | Pol45 | Cu kabel do 1,5 mm2 | m | 100 |  | 0 |  | 0 |  | 0 | 21 | 0 | 0 | 0 | 0 | 0 |  | Vlastní | Indiv | 0 | 0 |  | Specifikace | Běžná |  |  |  | POL3_0
33 | Pol46 | uložení kabelové chráničky do pr. 100 | m | 300 |  | 0 |  | 0 |  | 0 | 21 | 0 | 0 | 0 | 0 | 0 |  | Vlastní | Indiv | 0 | 0 |  | Práce | Běžná |  |  |  | POL1_1
34 | Pol47 | uložení kabelové chráničky pevné nad pr. 100 | ks | 30 |  | 0 |  | 0 |  | 0 | 21 | 0 | 0 | 0 | 0 | 0 |  | Vlastní | Indiv | 0 | 0 |  | Práce | Běžná |  |  |  | POL1_1
35 | Pol48 | ukončení vodičů v rozváděči nebo na přístroji do 16 mm2 | kus | 18 |  | 0 |  | 0 |  | 0 | 21 | 0 | 0 | 0 | 0 | 0 |  | Vlastní | Indiv | 0 | 0 |  | Práce | Běžná |  |  |  | POL1_1
36 | Pol49 | označovací štítek na kabel | kus | 18 |  | 0 |  | 0 |  | 0 | 21 | 0 | 0 | 0 | 0 | 0 |  | Vlastní | Indiv | 0 | 0 |  | Specifikace | Běžná |  |  |  | POL3_0
37 | Pol50 | propojení kabelu do 4 x 16 mm2 odbočnou kabelovou spojkou | kus | 1 |  | 0 |  | 0 |  | 0 | 21 | 0 | 0 | 0 | 0 | 0 |  | Vlastní | Indiv | 0 | 0 |  | Práce | Běžná |  |  |  | POL1_1
38 | Pol54 | pojistková skříň ve stožáru | kus | 9 |  | 0 |  | 0 |  | 0 | 21 | 0 | 0 | 0 | 0 | 0 |  | Vlastní | Indiv | 0 | 0 |  | Specifikace | Běžná |  |  |  | POL3_0
39 | Pol55 | svorkovnice řadová do 16 mm2 | kus | 9 |  | 0 |  | 0 |  | 0 | 21 | 0 | 0 | 0 | 0 | 0 |  | Vlastní | Indiv | 0 | 0 |  | Specifikace | Běžná |  |  |  | POL3_0
40 | Pol56 | pojistka závitová E27 do 25 A | kus | 9 |  | 0 |  | 0 |  | 0 | 21 | 0 | 0 | 0 | 0 | 0 |  | Vlastní | Indiv | 0 | 0 |  | Specifikace | Běžná |  |  |  | POL3_0
41 | Pol57 | uzem. vedení v zemi, FeZn pásek v městské zástavbě | m | 300 |  | 0 |  | 0 |  | 0 | 21 | 0 | 0 | 0 | 0 | 0 |  | Vlastní | Indiv | 0 | 0 |  | Specifikace | Běžná |  |  |  | POL3_0
42 | Pol58 | uzem. vedení v zemi, drátem pr. do 10 mm, v městské zástavbě | m | 20 |  | 0 |  | 0 |  | 0 | 21 | 0 | 0 | 0 | 0 | 0 |  | Vlastní | Indiv | 0 | 0 |  | Specifikace | Běžná |  |  |  | POL3_0
43 | Pol59 | Ochranná manžeta | kus | 5 |  | 0 |  | 0 |  | 0 | 21 | 0 | 0 | 0 | 0 | 0 |  | Vlastní | Indiv | 0 | 0 |  | Práce | Běžná |  |  |  | POL1_1
44 | Pol60 | svorka se 2 šrouby (SS, SR 03) | kus | 22 |  | 0 |  | 0 |  | 0 | 21 | 0 | 0 | 0 | 0 | 0 |  | Vlastní | Indiv | 0 | 0 |  | Specifikace | Běžná |  |  |  | POL3_0
45 | Pol61 | výbojkové svítidlo na sloupek (parkové) | kus | 1 |  | 0 |  | 0 |  | 0 | 21 | 0 | 0 | 0 | 0 | 0 |  | Vlastní | Indiv | 0 | 0 |  | Specifikace | Běžná |  |  |  | POL3_0
46 | Pol62 | výbojkové svítidlo na výložník | kus | 11 |  | 0 |  | 0 |  | 0 | 21 | 0 | 0 | 0 | 0 | 0 |  | Vlastní | Indiv | 0 | 0 |  | Specifikace | Běžná |  |  |  | POL3_0
47 | Pol63 | stožár osvětlení - parkový, hliníkový (DZ, příruba) | kus | 1 |  | 0 |  | 0 |  | 0 | 21 | 0 | 0 | 0 | 0 | 0 |  | Vlastní | Indiv | 0 | 0 |  | Specifikace | Běžná |  |  |  | POL3_0
48 | Pol64 | stožár osvětlení - ocelový, do 12 m (DZ, příruba) | kus | 8 |  | 0 |  | 0 |  | 0 | 21 | 0 | 0 | 0 | 0 | 0 |  | Vlastní | Indiv | 0 | 0 |  | Specifikace | Běžná |  |  |  | POL3_0
49 | Pol65 | výložník osvětlení 1ramenný, sloupový, do 35 kg | kus | 6 |  | 0 |  | 0 |  | 0 | 21 | 0 | 0 | 0 | 0 | 0 |  | Vlastní | Indiv | 0 | 0 |  | Specifikace | Běžná |  |  |  | POL3_0
50 | Pol66 | výložník osvětlení 2ramenný, sloupový, do 70 kg | kus | 1 |  | 0 |  | 0 |  | 0 | 21 | 0 | 0 | 0 | 0 | 0 |  | Vlastní | Indiv | 0 | 0 |  | Specifikace | Běžná |  |  |  | POL3_0
51 | Pol67 | výložník osvětlení 3ramenný, sloupový, do 70 kg | kus | 1 |  | 0 |  | 0 |  | 0 | 21 | 0 | 0 | 0 | 0 | 0 |  | Vlastní | Indiv | 0 | 0 |  | Specifikace | Běžná |  |  |  | POL3_0
52 | Pol68 | elektrovýzbroj stožáru - 1 okruh | kus | 9 |  | 0 |  | 0 |  | 0 | 21 | 0 | 0 | 0 | 0 | 0 |  | Vlastní | Indiv | 0 | 0 |  | Specifikace | Běžná |  |  |  | POL3_0
53 | Pol69 | nátěr jednosložkový antivandal | m2 | 16 |  | 0 |  | 0 |  | 0 | 21 | 0 | 0 | 0 | 0 | 0 |  | Vlastní | Indiv | 0 | 0 |  | Práce | Běžná |  |  |  | POL1_1
54 | Pol70 | základní nátěr jednosložkový | m2 | 16 |  | 0 |  | 0 |  | 0 | 21 | 0 | 0 | 0 | 0 | 0 |  | Vlastní | Indiv | 0 | 0 |  | Specifikace | Běžná |  |  |  | POL3_0
55 | Pol71 | písmena nebo číslice do 100 mm | kus | 9 |  | 0 |  | 0 |  | 0 | 21 | 0 | 0 | 0 | 0 | 0 |  | Vlastní | Indiv | 0 | 0 |  | Specifikace | Běžná |  |  |  | POL3_0
56 | Pol72 | nátěr patice pro osvětlovací stožár | m2 | 22 |  | 0 |  | 0 |  | 0 | 21 | 0 | 0 | 0 | 0 | 0 |  | Vlastní | Indiv | 0 | 0 |  | Práce | Běžná |  |  |  | POL1_1
57 | Pol73 | nátěr zemnicího pásku 30 x 4 mm | m | 44 |  | 0 |  | 0 |  | 0 | 21 | 0 | 0 | 0 | 0 | 0 |  | Vlastní | Indiv | 0 | 0 |  | Práce | Běžná |  |  |  | POL1_1
58 | Pol74 | instalace Smršťovací trubice | ks | 9 |  | 0 |  | 0 |  | 0 | 21 | 0 | 0 | 0 | 0 | 0 |  | Vlastní | Indiv | 0 | 0 |  | Specifikace | Běžná |  |  |  | POL3_0
59 | Pol75 | vytyčení trasy vedení podzemního, kabelového, v zástavbě | km | 0.9 |  | 0 |  | 0 |  | 0 | 21 | 0 | 0 | 0 | 0 | 0 |  | Vlastní | Indiv | 0 | 0 |  | Specifikace | Běžná |  |  |  | POL3_0
60 | Pol76 | hloubení jam pro stožár veřejného osvětlení | kus | 9 |  | 0 |  | 0 |  | 0 | 21 | 0 | 0 | 0 | 0 | 0 |  | Vlastní | Indiv | 0 | 0 |  | Práce | Běžná |  |  |  | POL1_1
61 | Pol77 | hloubení kabelových rýh, hloubka do 1 m, šíře od 80 cm | m | 300 |  | 0 |  | 0 |  | 0 | 21 | 0 | 0 | 0 | 0 | 0 |  | Vlastní | Indiv | 0 | 0 |  | Práce | Běžná |  |  |  | POL1_1
62 | Pol78 | kabelové lože z písku a štěrkopísku 5 cm nad kabel bez zakrytí | m | 300 |  | 0 |  | 0 |  | 0 | 21 | 0 | 0 | 0 | 0 | 0 |  | Vlastní | Indiv | 0 | 0 |  | Specifikace | Běžná |  |  |  | POL3_0
63 | Pol79 | zakrytí výstražnou fólií šíře do 25 cm | m | 300 |  | 0 |  | 0 |  | 0 | 21 | 0 | 0 | 0 | 0 | 0 |  | Vlastní | Indiv | 0 | 0 |  | Práce | Běžná |  |  |  | POL1_1
64 | Pol80 | vypodložení spojky do 1 kV | kus | 1 |  | 0 |  | 0 |  | 0 | 21 | 0 | 0 | 0 | 0 | 0 |  | Vlastní | Indiv | 0 | 0 |  | Specifikace | Běžná |  |  |  | POL3_0
65 | Pol81 | instalace ocelové zábrany proti najetí aut | kus | 3 |  | 0 |  | 0 |  | 0 | 21 | 0 | 0 | 0 | 0 | 0 |  | Vlastní | Indiv | 0 | 0 |  | Specifikace | Běžná |  |  |  | POL3_0
66 | Pol82 | základ pro ocelovou zábranu proti najetí aut | kus | 3 |  | 0 |  | 0 |  | 0 | 21 | 0 | 0 | 0 | 0 | 0 |  | Vlastní | Indiv | 0 | 0 |  | Práce | Běžná |  |  |  | POL1_1
67 | Pol83 | základ pro stožár VO 5-8m | ks | 9 |  | 0 |  | 0 |  | 0 | 21 | 0 | 0 | 0 | 0 | 0 |  | Vlastní | Indiv | 0 | 0 |  | Práce | Běžná |  |  |  | POL1_1
68 | Pol84 | Elektrorevize svorkovnice VO | kus | 9 |  | 0 |  | 0 |  | 0 | 21 | 0 | 0 | 0 | 0 | 0 |  | Vlastní | Indiv | 0 | 0 |  | Specifikace | Běžná |  |  |  | POL3_0
69 | Pol85 | Světlo VO | kus | 9 |  | 0 |  | 0 |  | 0 | 21 | 0 | 0 | 0 | 0 | 0 |  | Vlastní | Indiv | 0 | 0 |  | Specifikace | Běžná |  |  |  | POL3_0
70 | Pol86 | Měření Izolačních odporů | měř. | 9 |  | 0 |  | 0 |  | 0 | 21 | 0 | 0 | 0 | 0 | 0 |  | Vlastní | Indiv | 0 | 0 |  | Práce | Běžná |  |  |  | POL1_1
71 | Pol87 | Impedance smyčky | měř. | 9 |  | 0 |  | 0 |  | 0 | 21 | 0 | 0 | 0 | 0 | 0 |  | Vlastní | Indiv | 0 | 0 |  | Specifikace | Běžná |  |  |  | POL3_0
72 | Pol88 | Odporu uzemnění | měř. | 9 |  | 0 |  | 0 |  | 0 | 21 | 0 | 0 | 0 | 0 | 0 |  | Vlastní | Indiv | 0 | 0 |  | Specifikace | Běžná |  |  |  | POL3_0
73 | Pol89 | Ochranného odporu pospojování | měř. | 9 |  | 0 |  | 0 |  | 0 | 21 | 0 | 0 | 0 | 0 | 0 |  | Vlastní | Indiv | 0 | 0 |  | Specifikace | Běžná |  |  |  | POL3_0
[26 empty] | 12 | 21 | DPH
| Celkem |  |  |  |  | 0 | [19 empty] | 0 | 0 | SUM
Poznámky uchazeče k zadání
POPUZIV
END
Note on S6: Jedná se o informaci, zda se jedná o položku, která je do rozpočtu zadána z cenové soustavy RTS, nebo vlastní.
Note on T6: Jedná se o název CÚ, která je zadána u položky rozpočtu

## SO001 01 Pol
Položkový rozpočet | [27 empty] | #TypZaznamu#
S: | 2026002 | REGENERACE VEŘEJNÉHO PROSTRANSTVÍ - PETŘVALD - I.ETAPA | [25 empty] | STA
O: | SO001 | Bourací práce, kácení | [22 empty] | STA |  |  | OBJ
R: | 01 | Bourací práce, kácení | [25 empty] | ROZ
P.č. | Číslo položky | Název položky | MJ | Množství | Cena / MJ | Celkem | Dodávka | Dodávka celk. | Montáž | Montáž celk. | DPH | Cena s DPH | Hmotnost / MJ | Hmotnost celk.(t) | Dem. hmotnost / MJ | Dem. hmotnost celk.(t) | Ceník | Cen. soustava / platnost | Cenová úroveň | Nhod / MJ | Nhod celk. | Dodavatel | Typ položky | Stav položky
Díl: | 1 | Zemní práce |  |  |  | 0 |  | 0 |  | 0 |  | 0 |  | 0 |  | 1568.89 |  |  |  |  | 590.68 | [6 empty] | DIL
1 | 111251115 | Drcení ořezaných větví průměru do 15 cm | m3 | 50 |  | 0 |  | 0 |  | 0 | 21 | 0 | 0 | 0 | 0 | 0 |  | RTS 25/ II | RTS 25/ II | 3.696 | 184.8 |  | Práce | Běžná |  |  |  | POL1_
|  | Odhad : 50 |  | 50 | [23 empty] | VV | 0
2 | 112201101 | Odstranění pařezů pod úrovní, o průměru 10 - 30 cm | kus | 5 |  | 0 |  | 0 |  | 0 | 21 | 0 | 5e-05 | 0 | 0 | 0 |  | RTS 25/ II | RTS 25/ I | 0.659 | 3.3 |  | Práce | Běžná |  |  |  | POL1_
3 | 112201102 | Odstranění pařezů pod úrovní, o průměru 30 - 50 cm | kus | 4 |  | 0 |  | 0 |  | 0 | 21 | 0 | 5e-05 | 0 | 0 | 0 |  | RTS 25/ II | RTS 25/ I | 1.655 | 6.62 |  | Práce | Běžná |  |  |  | POL1_
4 | 112201103 | Odstranění pařezů pod úrovní, o průměru 50 - 70 cm | kus | 2 |  | 0 |  | 0 |  | 0 | 21 | 0 | 0.0001 | 0 | 0 | 0 |  | RTS 25/ II | RTS 25/ I | 2.562 | 5.12 |  | Práce | Běžná |  |  |  | POL1_
5 | 113106212 | Rozebrání dlažeb z velkých kostek v živici | m2 | 3.75 |  | 0 |  | 0 |  | 0 | 21 | 0 | 0 | 0 | 0.505 | 1.89 |  | RTS 25/ II | RTS 25/ II | 0.18 | 0.68 |  | Práce | Běžná |  |  |  | POL1_
|  | viz. SITUAČNÍ VÝKRES DEMONTÁŽÍ A BOURACÍCH PRACÍ : | [25 empty] | VV | 0
|  | dlážděný žlab : (5+2,5)*0,5 |  | 3.75 | [23 empty] | VV | 0
6 | 113106231 | Rozebrání dlažeb ze zámkové dlažby v kamenivu | m2 | 16.2 |  | 0 |  | 0 |  | 0 | 21 | 0 | 0 | 0 | 0.225 | 3.65 |  | RTS 25/ II | RTS 25/ II | 0.142 | 2.3 |  | Práce | Běžná |  |  |  | POL1_
|  | viz. SITUAČNÍ VÝKRES DEMONTÁŽÍ A BOURACÍCH PRACÍ : | [25 empty] | VV | 0
|  | chodník ze zámkové dlažby : 8,1*2 |  | 16.2 | [23 empty] | VV | 0
7 | 113107315 | Odstranění podkladu pl. 50 m2,kam.těžené tl.15 cm | m2 | 23 |  | 0 |  | 0 |  | 0 | 21 | 0 | 0 | 0 | 0.33 | 7.59 |  | RTS 25/ II | RTS 25/ II | 0.3135 | 7.21 |  | Práce | Běžná |  |  |  | POL1_
|  | viz. SITUAČNÍ VÝKRES DEMONTÁŽÍ A BOURACÍCH PRACÍ : | [25 empty] | VV | 0
|  | Kačírek : 10*2,3 |  | 23 | [23 empty] | VV | 0
8 | 113107630 | Odstranění podkladu nad 50 m2,kam.drcené tl.30 cm | m2 | 1329.06 |  | 0 |  | 0 |  | 0 | 21 | 0 | 0 | 0 | 0.66 | 877.18 |  | RTS 25/ II | RTS 25/ II | 0.119 | 158.16 |  | Práce | Běžná |  |  |  | POL1_
|  | viz. SITUAČNÍ VÝKRES DEMONTÁŽÍ A BOURACÍCH PRACÍ : | [25 empty] | VV | 0
|  | chodník ze zámkové dlažby : 8,1*2 |  | 16.2 | [23 empty] | VV | 0
|  | Asfaltová komunikace - odměřeno z DWG : 1312,86 |  | 1312.86 | [23 empty] | VV | 0
9 | 113151255 | Fréz.živič krytu nad 500 m2, bez překážek,tl.20 cm | m2 | 1312.86 |  | 0 |  | 0 |  | 0 | 21 | 0 | 0 | 0 | 0.44 | 577.66 |  | RTS 25/ II | RTS 25/ II | 0.0956 | 125.51 |  | Práce | Běžná |  |  |  | POL1_
|  | viz. SITUAČNÍ VÝKRES DEMONTÁŽÍ A BOURACÍCH PRACÍ : | [25 empty] | VV | 0
|  | Asfaltová komunikace - odměřeno z DWG : 1312,86 |  | 1312.86 | [23 empty] | VV | 0
10 | 113201111 | Vytrhání obrubníků chodníkových a parkových | m | 16.2 |  | 0 |  | 0 |  | 0 | 21 | 0 | 0 | 0 | 0.22 | 3.56 |  | RTS 25/ II | RTS 25/ II | 0.143 | 2.32 |  | Práce | Běžná |  |  |  | POL1_
|  | viz. SITUAČNÍ VÝKRES DEMONTÁŽÍ A BOURACÍCH PRACÍ : | [25 empty] | VV | 0
|  | obruby kolem zámkové dlažby : 8,1*2 |  | 16.2 | [23 empty] | VV | 0
11 | 113202111 | Vytrhání obrub obrubníků silničních | m | 360.6 |  | 0 |  | 0 |  | 0 | 21 | 0 | 0 | 0 | 0.27 | 97.36 |  | RTS 25/ II | RTS 25/ II | 0.123 | 44.35 |  | Práce | Běžná |  |  |  | POL1_
|  | viz. SITUAČNÍ VÝKRES DEMONTÁŽÍ A BOURACÍCH PRACÍ : | [25 empty] | VV | 0
|  | obruby kole asfaltové komunikace - odměřeno z DWG : 360,6 |  | 360.6 | [23 empty] | VV | 0
12 | 121101102 | Sejmutí ornice s přemístěním přes 50 do 100 m | m3 | 336.64 |  | 0 |  | 0 |  | 0 | 21 | 0 | 0 | 0 | 0 | 0 |  | RTS 25/ II | RTS 25/ II | 0.032 | 10.77 |  | Práce | Běžná |  |  |  | POL1_
|  | viz. SITUAČNÍ VÝKRES DEMONTÁŽÍ A BOURACÍCH PRACÍ : | [25 empty] | VV | 0
|  | sejmutí ornice tl. 20 cm - odměřeno z DWG : 1683,2*0,2 |  | 336.64 | [23 empty] | VV | 0
13 | 132201110 | Hloubení rýh š.do 60 cm v hor.3 do 50 m3, STROJNĚ | m3 | 37.44 |  | 0 |  | 0 |  | 0 | 21 | 0 | 0 | 0 | 0 | 0 |  | RTS 25/ II | RTS 25/ II | 0.365 | 13.67 |  | Práce | Běžná |  |  |  | POL1_
|  | viz. SITUAČNÍ VÝKRES DEMONTÁŽÍ A BOURACÍCH PRACÍ : | [25 empty] | VV | 0
|  | výkop pro demontáž rozvodů VO : (57+60)*0,4*0,8 |  | 37.44 | [23 empty] | VV | 0
14 | 132201119 | Přípl.za lepivost,hloubení rýh 60 cm,hor.3,STROJNĚ | m3 | 11.232 |  | 0 |  | 0 |  | 0 | 21 | 0 | 0 | 0 | 0 | 0 |  | RTS 25/ II | RTS 25/ II | 0.3898 | 4.38 |  | Práce | Běžná |  |  |  | POL1_
|  | Odkaz na mn. položky pořadí 13 : 37,44000*0,3 |  | 11.232 | [23 empty] | VV | 5
15 | 162701105 | Vodorovné přemístění výkopku z hor.1-4 do 10000 m | m3 | 336.64 |  | 0 |  | 0 |  | 0 | 21 | 0 | 0 | 0 | 0 | 0 |  | RTS 25/ II | RTS 25/ II | 0.011 | 3.7 |  | Práce | Běžná |  |  |  | POL1_
|  | Odkaz na mn. položky pořadí 12 : 336,64000 |  | 336.64 | [23 empty] | VV | 5
16 | 162701109 | Příplatek k vod. přemístění hor.1-4 za další 1 km | m3 | 1683.2 |  | 0 |  | 0 |  | 0 | 21 | 0 | 0 | 0 | 0 | 0 |  | RTS 25/ II | RTS 25/ II | 0 | 0 |  | Práce | Běžná |  |  |  | POL1_
|  | Odkaz na mn. položky pořadí 15 : 336,64000*5 |  | 1683.2 | [23 empty] | VV | 5
17 | 162301421 | Vodorovné přemístění pařezů D 30 cm do 5000 m | kus | 5 |  | 0 |  | 0 |  | 0 | 21 | 0 | 0 | 0 | 0 | 0 |  | RTS 25/ II | RTS 25/ I | 0.066 | 0.33 |  | Práce | Běžná |  |  |  | POL1_
18 | 162301422 | Vodorovné přemístění pařezů D 50 cm do 5000 m | kus | 4 |  | 0 |  | 0 |  | 0 | 21 | 0 | 0 | 0 | 0 | 0 |  | RTS 25/ II | RTS 25/ I | 0.303 | 1.21 |  | Práce | Běžná |  |  |  | POL1_
19 | 162301423 | Vodorovné přemístění pařezů D 70 cm do 5000 m | kus | 2 |  | 0 |  | 0 |  | 0 | 21 | 0 | 0 | 0 | 0 | 0 |  | RTS 25/ II | RTS 25/ I | 0.555 | 1.11 |  | Práce | Běžná |  |  |  | POL1_
20 | 174101101 | Zásyp jam, rýh, šachet se zhutněním | m3 | 37.44 |  | 0 |  | 0 |  | 0 | 21 | 0 | 0 | 0 | 0 | 0 |  | RTS 25/ II | RTS 25/ II | 0.202 | 7.56 |  | Práce | Běžná |  |  |  | POL1_
|  | včetně strojního přemístění materiálu pro zásyp ze vzdálenosti do 10 m od okraje zásypu | [25 empty] | POP
|  | Odkaz na mn. položky pořadí 13 : 37,44000 |  | 37.44 | [23 empty] | VV | 5
21 | 174201201 | Zásyp jam po pařezech D 30 cm | kus | 5 |  | 0 |  | 0 |  | 0 | 21 | 0 | 0 | 0 | 0 | 0 |  | RTS 25/ II | RTS 25/ I | 0.349 | 1.75 |  | Práce | Běžná |  |  |  | POL1_
22 | 174201202 | Zásyp jam po pařezech D 50 cm | kus | 4 |  | 0 |  | 0 |  | 0 | 21 | 0 | 0 | 0 | 0 | 0 |  | RTS 25/ II | RTS 25/ I | 0.742 | 2.97 |  | Práce | Běžná |  |  |  | POL1_
23 | 174201203 | Zásyp jam po pařezech D 70 cm | kus | 2 |  | 0 |  | 0 |  | 0 | 21 | 0 | 0 | 0 | 0 | 0 |  | RTS 25/ II | RTS 25/ I | 1.43 | 2.86 |  | Práce | Běžná |  |  |  | POL1_
24 | 979999973 | Poplatek za uložení, zemina a kamení, (skup.170504) (A kvalita) | t | 605.952 |  | 0 |  | 0 |  | 0 | 21 | 0 | 0 | 0 | 0 | 0 |  | RTS 25/ II | RTS 25/ II | 0 | 0 |  | Práce | Běžná |  |  |  | POL1_
|  | Odkaz na mn. položky pořadí 15 : 336,64000*1,8 |  | 605.952 | [23 empty] | VV | 5
Díl: | 91 | Doplňující práce na komunikaci |  |  |  | 0 |  | 0 |  | 0 |  | 0 |  | 0 |  | 0 |  |  |  |  | 2.64 | [6 empty] | DIL
25 | 919735113 | Řezání stávajícího živičného krytu tl. 10 - 15 cm | m | 48 |  | 0 |  | 0 |  | 0 | 21 | 0 | 0 | 0 | 0 | 0 |  | RTS 25/ II | RTS 25/ II | 0.055 | 2.64 |  | Práce | Běžná |  |  |  | POL1_
|  | viz. SITUAČNÍ VÝKRES DEMONTÁŽÍ A BOURACÍCH PRACÍ : | [25 empty] | VV | 0
|  | řezání asfaltová komunikace : 11+5,5+9+22,5 |  | 48 | [23 empty] | VV | 0
Díl: | M21 | Elektromontáže |  |  |  | 0 |  | 0 |  | 0 |  | 0 |  | 0 |  | 0 |  |  |  |  | 0 | [6 empty] | DIL
26 | M21_R001 | Demontáž rozvodů VO | m | 117 |  | 0 |  | 0 |  | 0 | 21 | 0 | 0 | 0 | 0 | 0 |  | Vlastní | Indiv | 0 | 0 |  | Práce | Běžná |  |  |  | POL1_
|  | viz. SITUAČNÍ VÝKRES DEMONTÁŽÍ A BOURACÍCH PRACÍ : | [25 empty] | VV | 0
|  | 57+60 |  | 117 | [23 empty] | VV | 0
Díl: | M46 | Zemní práce při montážích |  |  |  | 0 |  | 0 |  | 0 |  | 0 |  | 0 |  | 0 |  |  |  |  | 7.35 | [6 empty] | DIL
27 | 460030111 | Kácení stromů průměru do 30 cm stromy průměru 10 - 20 cm | kus | 2 |  | 0 |  | 0 |  | 0 | 21 | 0 | 0 | 0 | 0 | 0 |  | RTS 25/ II | RTS 25/ I | 0.309 | 0.62 |  | Práce | Běžná |  |  |  | POL1_
28 | 460030111 | Kácení stromů průměru do 30 cm stromy průměru 20 - 30 cm | kus | 3 |  | 0 |  | 0 |  | 0 | 21 | 0 | 0 | 0 | 0 | 0 |  | RTS 25/ II | RTS 25/ I | 0.49 | 1.47 |  | Práce | Běžná |  |  |  | POL1_
29 | 460030112 | Kácení stromů průměru nad 30 cm stromy průměru 30 - 40 cm | kus | 1 |  | 0 |  | 0 |  | 0 | 21 | 0 | 0 | 0 | 0 | 0 |  | RTS 25/ II | RTS 25/ I | 0.679 | 0.68 |  | Práce | Běžná |  |  |  | POL1_
30 | 460030112 | Kácení stromů průměru nad 30 cm stromy průměru 40 - 50 cm | kus | 3 |  | 0 |  | 0 |  | 0 | 21 | 0 | 0 | 0 | 0 | 0 |  | RTS 25/ II | RTS 25/ I | 0.78 | 2.34 |  | Práce | Běžná |  |  |  | POL1_
31 | 460030112 | Kácení stromů průměru nad 30 cm stromy průměru 50 - 60 cm | kus | 2 |  | 0 |  | 0 |  | 0 | 21 | 0 | 0 | 0 | 0 | 0 |  | RTS 25/ II | RTS 25/ I | 1.12 | 2.24 |  | Práce | Běžná |  |  |  | POL1_
Díl: | D96 | Přesuny suti a vybouraných hmot |  |  |  | 0 |  | 0 |  | 0 |  | 0 |  | 0 |  | 0 |  |  |  |  | 65.89 | [6 empty] | DIL
32 | 979089001 | Poplatek za uložení odpadního štěrku a kameniva, skupina odpadu 010408 | t | 886.6634 |  | 0 |  | 0 |  | 0 | 21 | 0 | 0 | 0 | 0 | 0 |  | RTS 25/ II | RTS 25/ II | 0 | 0 |  | Práce | Běžná |  |  |  | POL1_
33 | 979990161 | Poplatek za uložení - dřevo, skupina odpadu 170201 | t | 3.85 |  | 0 |  | 0 |  | 0 | 21 | 0 | 0 | 0 | 0 | 0 |  | RTS 25/ II | RTS 25/ I | 0 | 0 |  | Práce | Běžná |  |  |  | POL1_
|  | kategorie 17 02 01 dřevo | [25 empty] | POP
|  | Likvidace pařezů : (11*350)/1000 |  | 3.85 | [23 empty] | VV | 0
34 | 979999982 | Poplatek za recyklaci betonu kusovost nad 1600 cm2 (skup.170101) | t | 104.571 |  | 0 |  | 0 |  | 0 | 21 | 0 | 0 | 0 | 0 | 0 |  | RTS 25/ II | RTS 25/ II | 0 | 0 |  | Práce | Běžná |  |  |  | POL1_
35 | 979999995 | Poplatek za recyklaci asfaltu, kusovost do 1600 cm2, (skup.170302) | t | 577.6584 |  | 0 |  | 0 |  | 0 | 21 | 0 | 0 | 0 | 0 | 0 |  | RTS 25/ II | RTS 25/ II | 0 | 0 |  | Práce | Běžná |  |  |  | POL1_
|  | 170 302 | [25 empty] | POP
36 | 979081121 | Příplatek k odvozu za každý další 1 km | t | 14120.0348 |  | 0 |  | 0 |  | 0 | 21 | 0 | 0 | 0 | 0 | 0 |  | RTS 25/ II | RTS 25/ II | 0 | 0 |  | Přesun suti | Běžná |  |  |  | POL8_
37 | 979083117 | Vodorovné přemístění suti na skládku do 6000 m | t | 1568.8927 |  | 0 |  | 0 |  | 0 | 21 | 0 | 0 | 0 | 0 | 0 |  | RTS 25/ II | RTS 25/ II | 0.042 | 65.89 |  | Přesun suti | Běžná |  |  |  | POL8_
[26 empty] | 12 | 21 | DPH
| Celkem |  |  |  |  | 0 | [19 empty] | 0 | 0 | SUM
Poznámky uchazeče k zadání
POPUZIV
END
Note on S6: Jedná se o informaci, zda se jedná o položku, která je do rozpočtu zadána z cenové soustavy RTS, nebo vlastní.
Note on T6: Jedná se o název CÚ, která je zadána u položky rozpočtu

## SO101 01 Pol
Položkový rozpočet | [27 empty] | #TypZaznamu#
S: | 2026002 | REGENERACE VEŘEJNÉHO PROSTRANSTVÍ - PETŘVALD - I.ETAPA | [25 empty] | STA
O: | SO101 | Komunikace, zpevněné plochy | [22 empty] | STA |  |  | OBJ
R: | 01 | Zpevněné plochy | [25 empty] | ROZ
P.č. | Číslo položky | Název položky | MJ | Množství | Cena / MJ | Celkem | Dodávka | Dodávka celk. | Montáž | Montáž celk. | DPH | Cena s DPH | Hmotnost / MJ | Hmotnost celk.(t) | Dem. hmotnost / MJ | Dem. hmotnost celk.(t) | Ceník | Cen. soustava / platnost | Cenová úroveň | Nhod / MJ | Nhod celk. | Dodavatel | Typ položky | Stav položky
Díl: | 1 | Zemní práce |  |  |  | 0 |  | 0 |  | 0 |  | 0 |  | 102.6 |  | 0 |  |  |  |  | 0 | [6 empty] | DIL
1 | 132254102 | Hloubení zapažených rýh šířky do 800 mm strojně s urovnáním dna do předepsaného profilu a spádu v hornině třídy těžitelnosti I skupiny 3 přes 20 do 50 m3 | m3 | 54 |  | 0 |  | 0 |  | 0 | 21 | 0 | 0 | 0 | 0 | 0 |  | URS | ÚRS 26 01 | 0 | 0 |  | Práce | Běžná |  |  |  | POL1_1
|  | https://podminky.urs.cz/item/CS_URS_2026_01/132254102 | [25 empty] | POP
|  | "výkopy pro drenáž"0,5*0,4*270 : | [25 empty] | VV | 0
|  | 54 |  | 54 | [23 empty] | VV | 0
2 | 139001101 | Příplatek k cenám hloubených vykopávek za ztížení vykopávky v blízkosti podzemního vedení nebo výbušnin pro jakoukoliv třídu horniny | m3 | 54 |  | 0 |  | 0 |  | 0 | 21 | 0 | 0 | 0 | 0 | 0 |  | URS | ÚRS 26 01 | 0 | 0 |  | Práce | Běžná |  |  |  | POL1_1
|  | https://podminky.urs.cz/item/CS_URS_2026_01/139001101 | [25 empty] | POP
3 | 162751117 | Vodorovné přemístění výkopku nebo sypaniny po suchu na obvyklém dopravním prostředku, bez naložení výkopku, avšak se složením bez rozhrnutí z horniny třídy těžitelnosti I skupiny 1 až 3 na vzdálenost | m3 | 54 |  | 0 |  | 0 |  | 0 | 21 | 0 | 0 | 0 | 0 | 0 |  | URS | ÚRS 26 01 | 0 | 0 |  | Práce | Běžná |  |  |  | POL1_1
|  | přes 9 000 do 10 000 m | [25 empty] | POP
|  | https://podminky.urs.cz/item/CS_URS_2026_01/162751117 | [25 empty] | POP
|  | Poznámka k položce: | [25 empty] | POP
|  | Odvoz na skládku. | [25 empty] | POP
4 | 162751119 | Vodorovné přemístění výkopku nebo sypaniny po suchu na obvyklém dopravním prostředku, bez naložení výkopku, avšak se složením bez rozhrnutí z horniny třídy těžitelnosti I skupiny 1 až 3 na vzdálenost | m3 | 216 |  | 0 |  | 0 |  | 0 | 21 | 0 | 0 | 0 | 0 | 0 |  | URS | ÚRS 26 01 | 0 | 0 |  | Práce | Běžná |  |  |  | POL1_1
|  | Příplatek k ceně za každých dalších i započatých 1 000 m | [25 empty] | POP
|  | https://podminky.urs.cz/item/CS_URS_2026_01/162751119 | [25 empty] | POP
|  | Poznámka k položce: | [25 empty] | POP
|  | Odvoz na skládku - celkem 14km. | [25 empty] | POP
|  | 54*4 'Přepočtené koeficientem množství : | [25 empty] | VV | 0
|  | 216 |  | 216 | [23 empty] | VV | 0
5 | 167151101 | Nakládání, skládání a překládání neulehlého výkopku nebo sypaniny strojně nakládání, množství do 100 m3, z horniny třídy těžitelnosti I, skupiny 1 až 3 | m3 | 54 |  | 0 |  | 0 |  | 0 | 21 | 0 | 0 | 0 | 0 | 0 |  | URS | ÚRS 26 01 | 0 | 0 |  | Práce | Běžná |  |  |  | POL1_1
|  | https://podminky.urs.cz/item/CS_URS_2026_01/167151101 | [25 empty] | POP
|  | Poznámka k položce: | [25 empty] | POP
|  | Odvoz na skládku. | [25 empty] | POP
6 | 167151121 | Nakládání, skládání a překládání neulehlého výkopku nebo sypaniny strojně skládání nebo překládání, z hornin třídy těžitelnosti I, skupiny 1 až 3 | m3 | 54 |  | 0 |  | 0 |  | 0 | 21 | 0 | 0 | 0 | 0 | 0 |  | URS | ÚRS 26 01 | 0 | 0 |  | Práce | Běžná |  |  |  | POL1_1
|  | https://podminky.urs.cz/item/CS_URS_2026_01/167151121 | [25 empty] | POP
7 | 171201231 | Poplatek za předání zeminy a kamení recyklačnímu zařízení zatříděné do Katalogu odpadů pod kódem 17 05 04 | t | 102.6 |  | 0 |  | 0 |  | 0 | 21 | 0 | 0 | 0 | 0 | 0 |  | URS | ÚRS 26 01 | 0 | 0 |  | Práce | Běžná |  |  |  | POL1_1
|  | https://podminky.urs.cz/item/CS_URS_2026_01/171201231 | [25 empty] | POP
|  | Poznámka k položce: | [25 empty] | POP
|  | Koeficient 1,9 pro přepočet m3 na t. | [25 empty] | POP
|  | 54*1,9 'Přepočtené koeficientem množství : | [25 empty] | VV | 0
|  | 102,6 |  | 102.6 | [23 empty] | VV | 0
8 | 171251201 | Uložení sypaniny na skládky nebo meziskládky bez hutnění s upravením uložené sypaniny do předepsaného tvaru | m3 | 54 |  | 0 |  | 0 |  | 0 | 21 | 0 | 0 | 0 | 0 | 0 |  | URS | ÚRS 26 01 | 0 | 0 |  | Práce | Běžná |  |  |  | POL1_1
|  | https://podminky.urs.cz/item/CS_URS_2026_01/171251201 | [25 empty] | POP
9 | 175111101 | Obsypání potrubí ručně sypaninou z vhodných hornin třídy těžitelnosti I a II, skupiny 1 až 4 nebo materiálem připraveným podél výkopu ve vzdálenosti do 3 m od jeho kraje pro jakoukoliv hloubku | m3 | 54 |  | 0 |  | 0 |  | 0 | 21 | 0 | 0 | 0 | 0 | 0 |  | URS | ÚRS 26 01 | 0 | 0 |  | Práce | Běžná |  |  |  | POL1_1
|  | výkopu a míru zhutnění bez prohození sypaniny | [25 empty] | POP
|  | https://podminky.urs.cz/item/CS_URS_2026_01/175111101 | [25 empty] | POP
|  | Poznámka k položce: | [25 empty] | POP
|  | Hutnění materiálu ve vrstvách max. 200mm! | [25 empty] | POP
|  | "obsyp drenáž"0,5*0,4*270 : | [25 empty] | VV | 0
|  | 54 |  | 54 | [23 empty] | VV | 0
10 | 58333674.R01 | kamenivo těžené hrubé frakce 8/32 | t | 102.6 |  | 0 |  | 0 |  | 0 | 21 | 0 | 1 | 102.6 | 0 | 0 |  | Vlastní | Indiv | 0 | 0 |  | Specifikace | Běžná |  |  |  | POL3_0
|  | Poznámka k položce: | [25 empty] | POP
|  | Hutněný obsyp ve vrstvách. | [25 empty] | POP
|  | Koeficient 1,9 pro přepočet t na m3. | [25 empty] | POP
|  | 54*1,9 'Přepočtené koeficientem množství : | [25 empty] | VV | 0
|  | 102,6 |  | 102.6 | [23 empty] | VV | 0
11 | 181951114 | Úprava pláně vyrovnáním výškových rozdílů strojně v hornině třídy těžitelnosti II, skupiny 4 a 5 se zhutněním | m2 | 2250 |  | 0 |  | 0 |  | 0 | 21 | 0 | 0 | 0 | 0 | 0 |  | URS | ÚRS 26 01 | 0 | 0 |  | Práce | Běžná |  |  |  | POL1_1
|  | https://podminky.urs.cz/item/CS_URS_2026_01/181951114 | [25 empty] | POP
|  | "Konstrukce příjezdové komunikace"1200 : | [25 empty] | VV | 0
|  | "Konstrukce náběhů zpomalovacího prahu"10 : | [25 empty] | VV | 0
|  | "Konstrukce zpomalovacího prahu"25 : | [25 empty] | VV | 0
|  | "Konstrukce dlážděné plochy parkoviště"770 : | [25 empty] | VV | 0
|  | "Konstrukce chodníku ze zámkové dlažby"115 : | [25 empty] | VV | 0
|  | "Konstrukce chodníku z betonové velkoformátové dlažby"130 : | [25 empty] | VV | 0
|  | 2250 |  | 2250 | [23 empty] | VV | 0
Díl: | 2 | Zakládání |  |  |  | 0 |  | 0 |  | 0 |  | 0 |  | 55.21 |  | 0 |  |  |  |  | 0 | [6 empty] | DIL
12 | 212752701 | Trativody z drenážních trubek pro liniové stavby a komunikace se zřízením štěrkového lože pod trubky a s jejich obsypem v otevřeném výkopu trubka tunelová jednovrstvá PVC-U SN 4 perforace 220° DN 100 | m | 270 |  | 0 |  | 0 |  | 0 | 21 | 0 | 0.20449 | 55.21 | 0 | 0 |  | URS | ÚRS 26 01 | 0 | 0 |  | Práce | Běžná |  |  |  | POL1_1
|  | https://podminky.urs.cz/item/CS_URS_2026_01/212752701 | [25 empty] | POP
Díl: | 5 | Komunikace pozemní |  |  |  | 0 |  | 0 |  | 0 |  | 0 |  | 315.96 |  | 0 |  |  |  |  | 0 | [6 empty] | DIL
13 | 564201111 | Podklad nebo podsyp ze štěrkopísku ŠP s rozprostřením, vlhčením a zhutněním plochy přes 100 m2, po zhutnění tl. 40 mm | m2 | 1040 |  | 0 |  | 0 |  | 0 | 21 | 0 | 0 | 0 | 0 | 0 |  | URS | ÚRS 26 01 | 0 | 0 |  | Práce | Běžná |  |  |  | POL1_1
|  | https://podminky.urs.cz/item/CS_URS_2026_01/564201111 | [25 empty] | POP
|  | "Konstrukce zpomalovacího prahu"25 : | [25 empty] | VV | 0
|  | "Konstrukce dlážděné plochy parkoviště"770 : | [25 empty] | VV | 0
|  | "Konstrukce chodníku ze zámkové dlažby"115 : | [25 empty] | VV | 0
|  | "Konstrukce chodníku z betonové velkoformátové dlažby"130 : | [25 empty] | VV | 0
|  | 1040 |  | 1040 | [23 empty] | VV | 0
14 | 564851111.B | Podklad ze štěrkodrti ŠDB s rozprostřením a zhutněním plochy přes 100 m2, po zhutnění tl. 150 mm | m2 | 245 |  | 0 |  | 0 |  | 0 | 21 | 0 | 0 | 0 | 0 | 0 |  | URS | ÚRS 26 01 | 0 | 0 |  | Práce | Běžná |  |  |  | POL1_1
|  | https://podminky.urs.cz/item/CS_URS_2026_01/564851111.B | [25 empty] | POP
|  | "Konstrukce chodníku ze zámkové dlažby"115 : | [25 empty] | VV | 0
|  | "Konstrukce chodníku z betonové velkoformátové dlažby"130 : | [25 empty] | VV | 0
|  | 245 |  | 245 | [23 empty] | VV | 0
15 | 564861111.A | Podklad ze štěrkodrti ŠDA s rozprostřením a zhutněním plochy přes 100 m2, po zhutnění tl. 200 mm | m2 | 1235 |  | 0 |  | 0 |  | 0 | 21 | 0 | 0 | 0 | 0 | 0 |  | URS | ÚRS 26 01 | 0 | 0 |  | Práce | Běžná |  |  |  | POL1_1
|  | https://podminky.urs.cz/item/CS_URS_2026_01/564861111.A | [25 empty] | POP
|  | "Konstrukce příjezdové komunikace"1200 : | [25 empty] | VV | 0
|  | "Konstrukce náběhů zpomalovacího prahu"10 : | [25 empty] | VV | 0
|  | "Konstrukce zpomalovacího prahu"25 : | [25 empty] | VV | 0
|  | 1235 |  | 1235 | [23 empty] | VV | 0
16 | 564861111.B | Podklad ze štěrkodrti ŠDB s rozprostřením a zhutněním plochy přes 100 m2, po zhutnění tl. 200 mm | m2 | 1210 |  | 0 |  | 0 |  | 0 | 21 | 0 | 0 | 0 | 0 | 0 |  | URS | ÚRS 26 01 | 0 | 0 |  | Práce | Běžná |  |  |  | POL1_1
|  | https://podminky.urs.cz/item/CS_URS_2026_01/564861111.B | [25 empty] | POP
|  | "Konstrukce příjezdové komunikace"1200 : | [25 empty] | VV | 0
|  | "Konstrukce náběhů zpomalovacího prahu"10 : | [25 empty] | VV | 0
|  | 1210 |  | 1210 | [23 empty] | VV | 0
17 | 564871011.B | Podklad ze štěrkodrti ŠDB s rozprostřením a zhutněním plochy jednotlivě do 100 m2, po zhutnění tl. 250 mm | m2 | 25 |  | 0 |  | 0 |  | 0 | 21 | 0 | 0 | 0 | 0 | 0 |  | URS | ÚRS 26 01 | 0 | 0 |  | Práce | Běžná |  |  |  | POL1_1
|  | https://podminky.urs.cz/item/CS_URS_2026_01/564871011.B | [25 empty] | POP
|  | "Konstrukce zpomalovacího prahu"25 : | [25 empty] | VV | 0
|  | 25 |  | 25 | [23 empty] | VV | 0
18 | 564871116.B | Podklad ze štěrkodrti ŠDB s rozprostřením a zhutněním plochy přes 100 m2, po zhutnění tl. 300 mm | m2 | 770 |  | 0 |  | 0 |  | 0 | 21 | 0 | 0 | 0 | 0 | 0 |  | URS | ÚRS 26 01 | 0 | 0 |  | Práce | Běžná |  |  |  | POL1_1
|  | https://podminky.urs.cz/item/CS_URS_2026_01/564871116.B | [25 empty] | POP
|  | "Konstrukce dlážděné plochy parkoviště"770 : | [25 empty] | VV | 0
|  | 770 |  | 770 | [23 empty] | VV | 0
19 | 565155011 | Asfaltový beton vrstva podkladní ACP 16 z nemodifikovaného asfaltu s rozprostřením a zhutněním ACP 16 + v pruhu šířky přes 1,5 do 3 m, po zhutnění tl. 70 mm | m2 | 1210 |  | 0 |  | 0 |  | 0 | 21 | 0 | 0 | 0 | 0 | 0 |  | URS | ÚRS 26 01 | 0 | 0 |  | Práce | Běžná |  |  |  | POL1_1
|  | https://podminky.urs.cz/item/CS_URS_2026_01/565155011 | [25 empty] | POP
|  | "Konstrukce příjezdové komunikace"1200 : | [25 empty] | VV | 0
|  | "Konstrukce náběhů zpomalovacího prahu"10 : | [25 empty] | VV | 0
|  | 1210 |  | 1210 | [23 empty] | VV | 0
20 | 573191111 | Postřik infiltrační kationaktivní emulzí v množství 1,00 kg/m2 | m2 | 1210 |  | 0 |  | 0 |  | 0 | 21 | 0 | 0 | 0 | 0 | 0 |  | URS | ÚRS 26 01 | 0 | 0 |  | Práce | Běžná |  |  |  | POL1_1
|  | https://podminky.urs.cz/item/CS_URS_2026_01/573191111 | [25 empty] | POP
|  | "Konstrukce příjezdové komunikace"1200 : | [25 empty] | VV | 0
|  | "Konstrukce náběhů zpomalovacího prahu"10 : | [25 empty] | VV | 0
|  | 1210 |  | 1210 | [23 empty] | VV | 0
21 | 573231107 | Postřik spojovací PS bez posypu kamenivem ze silniční emulze, v množství 0,40 kg/m2 | m2 | 1210 |  | 0 |  | 0 |  | 0 | 21 | 0 | 0 | 0 | 0 | 0 |  | URS | ÚRS 26 01 | 0 | 0 |  | Práce | Běžná |  |  |  | POL1_1
|  | https://podminky.urs.cz/item/CS_URS_2026_01/573231107 | [25 empty] | POP
22 | 577134131 | Asfaltový beton vrstva obrusná ACO 11 z modifikovaného asfaltu s rozprostřením a se zhutněním ACO 11+ v pruhu šířky přes do 1,5 do 3 m, po zhutnění tl. 40 mm | m2 | 1210 |  | 0 |  | 0 |  | 0 | 21 | 0 | 0 | 0 | 0 | 0 |  | URS | ÚRS 26 01 | 0 | 0 |  | Práce | Běžná |  |  |  | POL1_1
|  | https://podminky.urs.cz/item/CS_URS_2026_01/577134131 | [25 empty] | POP
|  | "Konstrukce příjezdové komunikace"1200 : | [25 empty] | VV | 0
|  | "Konstrukce náběhů zpomalovacího prahu"10 : | [25 empty] | VV | 0
|  | 1210 |  | 1210 | [23 empty] | VV | 0
23 | 596211121 | Kladení dlažby z betonových zámkových dlaždic komunikací pro pěší ručně s ložem z kameniva těženého nebo drceného tl. do 40 mm, s vyplněním spár s dvojitým hutněním, vibrováním a se smetením | m2 | 115 |  | 0 |  | 0 |  | 0 | 21 | 0 | 0.08922 | 10.26 | 0 | 0 |  | URS | ÚRS 26 01 | 0 | 0 |  | Práce | Běžná |  |  |  | POL1_1
|  | přebytečného materiálu na krajnici tl. 60 mm skupiny B, pro plochy přes 50 do 100 m2 | [25 empty] | POP
|  | https://podminky.urs.cz/item/CS_URS_2026_01/596211121 | [25 empty] | POP
24 | 59245018 | dlažba skladebná betonová 200x100mm tl 60mm přírodní | m2 | 103 |  | 0 |  | 0 |  | 0 | 21 | 0 | 0.132 | 13.6 | 0 | 0 |  | URS | ÚRS 26 01 | 0 | 0 |  | Specifikace | Běžná |  |  |  | POL3_0
|  | Poznámka k položce: | [25 empty] | POP
|  | Bez fazety. | [25 empty] | POP
|  | 100*1,03 'Přepočtené koeficientem množství : | [25 empty] | VV | 0
|  | 103 |  | 103 | [23 empty] | VV | 0
25 | 59245226 | dlažba pro nevidomé betonová 200x100mm tl 80mm barevná | m2 | 15.45 |  | 0 |  | 0 |  | 0 | 21 | 0 | 0.175 | 2.7 | 0 | 0 |  | URS | ÚRS 26 01 | 0 | 0 |  | Specifikace | Běžná |  |  |  | POL3_0
|  | Poznámka k položce: | [25 empty] | POP
|  | Bez fazety. | [25 empty] | POP
|  | 15*1,03 'Přepočtené koeficientem množství : | [25 empty] | VV | 0
|  | 15,45 |  | 15.45 | [23 empty] | VV | 0
26 | 596211124 | Kladení dlažby z betonových zámkových dlaždic komunikací pro pěší ručně s ložem z kameniva těženého nebo drceného tl. do 40 mm, s vyplněním spár s dvojitým hutněním, vibrováním a se smetením | m2 | 115 |  | 0 |  | 0 |  | 0 | 21 | 0 | 0 | 0 | 0 | 0 |  | URS | ÚRS 26 01 | 0 | 0 |  | Práce | Běžná |  |  |  | POL1_1
|  | přebytečného materiálu na krajnici tl. 60 mm skupiny B, pro plochy Příplatek k cenám za dlažbu z prvků dvou barev | [25 empty] | POP |  | přebytečného materiálu na krajnici tl. 60 mm skupiny B, pro plochy Příplatek k cenám za dlažbu z prvků dvou barev
|  | https://podminky.urs.cz/item/CS_URS_2026_01/596211124 | [25 empty] | POP
27 | 596212223 | Kladení dlažby z betonových zámkových dlaždic pozemních komunikací ručně s ložem z kameniva těženého nebo drceného tl. do 50 mm, s vyplněním spár, s dvojitým hutněním vibrováním a se smetením | m2 | 770 |  | 0 |  | 0 |  | 0 | 21 | 0 | 0.11162 | 85.95 | 0 | 0 |  | URS | ÚRS 26 01 | 0 | 0 |  | Práce | Běžná |  |  |  | POL1_1
|  | přebytečného materiálu na krajnici tl. 80 mm skupiny B, pro plochy přes 300 m2 | [25 empty] | POP
|  | https://podminky.urs.cz/item/CS_URS_2026_01/596212223 | [25 empty] | POP
|  | "Konstrukce dlážděné plochy parkoviště"770 : | [25 empty] | VV | 0
|  | 770 |  | 770 | [23 empty] | VV | 0
28 | 59245020 | dlažba skladebná betonová 200x100mm tl 80mm přírodní | m2 | 793.1 |  | 0 |  | 0 |  | 0 | 21 | 0 | 0.176 | 139.59 | 0 | 0 |  | URS | ÚRS 26 01 | 0 | 0 |  | Specifikace | Běžná |  |  |  | POL3_0
|  | Poznámka k položce: | [25 empty] | POP
|  | S fazetou. | [25 empty] | POP
|  | 770*1,03 'Přepočtené koeficientem množství : | [25 empty] | VV | 0
|  | 793,1 |  | 793.1 | [23 empty] | VV | 0
29 | 596811411 | Kladení velkoformátové dlažby pozemních komunikací a komunikací pro pěší s ložem z kameniva tl. 40 mm, s vyplněním spár, s hutněním, vibrováním a se smetením přebytečného materiálu tl. přes 100 do | m2 | 155 |  | 0 |  | 0 |  | 0 | 21 | 0 | 0.0904 | 14.01 | 0 | 0 |  | URS | ÚRS 26 01 | 0 | 0 |  | Práce | Běžná |  |  |  | POL1_1
|  | 150 mm, velikosti dlaždic do 0,5 m2, pro plochy do 300 m2 | [25 empty] | POP
|  | https://podminky.urs.cz/item/CS_URS_2026_01/596811411 | [25 empty] | POP
|  | "Konstrukce zpomalovacího prahu"25 : | [25 empty] | VV | 0
|  | "Konstrukce chodníku z betonové velkoformátové dlažby"130 : | [25 empty] | VV | 0
|  | 155 |  | 155 | [23 empty] | VV | 0
30 | 59246020.R01 | dlažba velkoformátová betonová1000x300 tl.120mm přírodní | m2 | 146.26 |  | 0 |  | 0 |  | 0 | 21 | 0 | 0.315 | 46.07 | 0 | 0 |  | Vlastní | Indiv | 0 | 0 |  | Specifikace | Běžná |  |  |  | POL3_0
|  | Poznámka k položce: | [25 empty] | POP
|  | Bez fazety. | [25 empty] | POP
|  | "Konstrukce zpomalovacího prahu"25 : | [25 empty] | VV | 0
|  | "Konstrukce chodníku z betonové velkoformátové dlažby"130-13 : | [25 empty] | VV | 0
|  | 142*1,03 'Přepočtené koeficientem množství : | [25 empty] | VV | 0
|  | 146,26 |  | 146.26 | [23 empty] | VV | 0
31 | 59246091.R01 | dlažba pro nevidomé betonová bílá vhodná do památkových zón | m2 | 14.3 |  | 0 |  | 0 |  | 0 | 21 | 0 | 0.264 | 3.78 | 0 | 0 |  | Vlastní | Indiv | 0 | 0 |  | Specifikace | Běžná |  |  |  | POL3_0
|  | Poznámka k položce: | [25 empty] | POP
|  | Bez fazety. | [25 empty] | POP
|  | 13*1,1 'Přepočtené koeficientem množství : | [25 empty] | VV | 0
|  | 14,3 |  | 14.3 | [23 empty] | VV | 0
Díl: | 8 | Trubní vedení |  |  |  | 0 |  | 0 |  | 0 |  | 0 |  | 11.6 |  | 10.58 |  |  |  |  | 0 | [6 empty] | DIL
32 | 899132112 | Výměna (výšková úprava) poklopu kanalizačního s rámem samonivelačním s ošetřením podkladních vrstev hloubky přes 25 cm | kus | 14 |  | 0 |  | 0 |  | 0 | 21 | 0 | 0.71848 | 10.06 | 0.72 | 10.08 |  | URS | ÚRS 26 01 | 0 | 0 |  | Práce | Běžná |  |  |  | POL1_1
|  | https://podminky.urs.cz/item/CS_URS_2026_01/899132112 | [25 empty] | POP
|  | "Výšková úprava stáv. šachtic"14 : | [25 empty] | VV | 0
|  | 14 |  | 14 | [23 empty] | VV | 0
33 | 55241033 | poklop šachtový litinový kruhový DN 600 bez ventilace tř D400 v samonivelačním rámu pro intenzivní provoz | kus | 14 |  | 0 |  | 0 |  | 0 | 21 | 0 | 0.069 | 0.97 | 0 | 0 |  | URS | ÚRS 26 01 | 0 | 0 |  | Specifikace | Běžná |  |  |  | POL3_0
34 | 899132212 | Výměna (výšková úprava) poklopu vodovodního samonivelačního nebo pevného šoupátkového | kus | 2 |  | 0 |  | 0 |  | 0 | 21 | 0 | 0.10037 | 0.2 | 0.1 | 0.2 |  | URS | ÚRS 26 01 | 0 | 0 |  | Práce | Běžná |  |  |  | POL1_1
|  | https://podminky.urs.cz/item/CS_URS_2026_01/899132212 | [25 empty] | POP
|  | "Výšková úprava stáv. šoupátek"2 : | [25 empty] | VV | 0
|  | 2 |  | 2 | [23 empty] | VV | 0
35 | 55241104 | poklop šoupátkový litinový bez ventilace tř D400 v samonivelačním rámu | kus | 2 |  | 0 |  | 0 |  | 0 | 21 | 0 | 0.0111 | 0.02 | 0 | 0 |  | URS | ÚRS 26 01 | 0 | 0 |  | Specifikace | Běžná |  |  |  | POL3_0
36 | 899132213 | Výměna (výšková úprava) poklopu vodovodního samonivelačního nebo pevného hydrantového | kus | 2 |  | 0 |  | 0 |  | 0 | 21 | 0 | 0.15056 | 0.3 | 0.15 | 0.3 |  | URS | ÚRS 26 01 | 0 | 0 |  | Práce | Běžná |  |  |  | POL1_1
|  | https://podminky.urs.cz/item/CS_URS_2026_01/899132213 | [25 empty] | POP
|  | "Výšková úprava stáv. hydrantů"2 : | [25 empty] | VV | 0
|  | 2 |  | 2 | [23 empty] | VV | 0
37 | 55241105 | poklop hydrantový litinový bez ventilace tř D400 v samonivelačním rámu | kus | 2 |  | 0 |  | 0 |  | 0 | 21 | 0 | 0.0238 | 0.05 | 0 | 0 |  | URS | ÚRS 26 01 | 0 | 0 |  | Specifikace | Běžná |  |  |  | POL3_0
Díl: | 9 | Ostatní konstrukce a práce, bourání |  |  |  | 0 |  | 0 |  | 0 |  | 0 |  | 245.83 |  | 0 |  |  |  |  | 0 | [6 empty] | DIL
38 | 916111123 | Osazení silniční obruby z dlažebních kostek v jedné řadě s ložem tl. přes 50 do 100 mm, s vyplněním a zatřením spár cementovou maltou z drobných kostek s boční opěrou z betonu prostého, do lože z | m | 240 |  | 0 |  | 0 |  | 0 | 21 | 0 | 0.08978 | 21.55 | 0 | 0 |  | URS | ÚRS 26 01 | 0 | 0 |  | Práce | Běžná |  |  |  | POL1_1
|  | betonu prostého téže značky | [25 empty] | POP
|  | https://podminky.urs.cz/item/CS_URS_2026_01/916111123 | [25 empty] | POP
39 | 58381015 | kostka řezanoštípaná dlažební žula 10x10x10cm | m2 | 25.2 |  | 0 |  | 0 |  | 0 | 21 | 0 | 0.228 | 5.75 | 0 | 0 |  | URS | ÚRS 26 01 | 0 | 0 |  | Specifikace | Běžná |  |  |  | POL3_0
|  | 240*0,105 'Přepočtené koeficientem množství : | [25 empty] | VV | 0
|  | 25,2 |  | 25.2 | [23 empty] | VV | 0
40 | 916131213 | Osazení silničního obrubníku betonového se zřízením lože, s vyplněním a zatřením spár cementovou maltou stojatého s boční opěrou z betonu prostého, do lože z betonu prostého | m | 735 |  | 0 |  | 0 |  | 0 | 21 | 0 | 0.1685 | 123.85 | 0 | 0 |  | URS | ÚRS 26 01 | 0 | 0 |  | Práce | Běžná |  |  |  | POL1_1
|  | https://podminky.urs.cz/item/CS_URS_2026_01/916131213 | [25 empty] | POP
|  | "bet. silniční obrubník 150/250"530 : | [25 empty] | VV | 0
|  | "bet. silniční obrubník 100/250"205 : | [25 empty] | VV | 0
|  | 735 |  | 735 | [23 empty] | VV | 0
41 | 59217031 | obrubník silniční betonový 1000x150x250mm | m | 556.5 |  | 0 |  | 0 |  | 0 | 21 | 0 | 0.08 | 44.52 | 0 | 0 |  | URS | ÚRS 26 01 | 0 | 0 |  | Specifikace | Běžná |  |  |  | POL3_0
|  | 530*1,05 'Přepočtené koeficientem množství : | [25 empty] | VV | 0
|  | 556,5 |  | 556.5 | [23 empty] | VV | 0
42 | 59217072 | obrubník silniční betonový 1000x100x250mm | m | 215.25 |  | 0 |  | 0 |  | 0 | 21 | 0 | 0.056 | 12.05 | 0 | 0 |  | URS | ÚRS 26 01 | 0 | 0 |  | Specifikace | Běžná |  |  |  | POL3_0
|  | 205*1,05 'Přepočtené koeficientem množství : | [25 empty] | VV | 0
|  | 215,25 |  | 215.25 | [23 empty] | VV | 0
43 | 916231213 | Osazení chodníkového obrubníku betonového se zřízením lože, s vyplněním a zatřením spár cementovou maltou stojatého s boční opěrou z betonu prostého, do lože z betonu prostého | m | 170 |  | 0 |  | 0 |  | 0 | 21 | 0 | 0.14042 | 23.87 | 0 | 0 |  | URS | ÚRS 26 01 | 0 | 0 |  | Práce | Běžná |  |  |  | POL1_1
|  | https://podminky.urs.cz/item/CS_URS_2026_01/916231213 | [25 empty] | POP
|  | "bet. chod. obrubník 80/250"170 : | [25 empty] | VV | 0
|  | 170 |  | 170 | [23 empty] | VV | 0
44 | 59217016 | obrubník betonový chodníkový 1000x80x250mm | m | 173.4 |  | 0 |  | 0 |  | 0 | 21 | 0 | 0.045 | 7.8 | 0 | 0 |  | URS | ÚRS 26 01 | 0 | 0 |  | Specifikace | Běžná |  |  |  | POL3_0
|  | 170*1,02 'Přepočtené koeficientem množství : | [25 empty] | VV | 0
|  | 173,4 |  | 173.4 | [23 empty] | VV | 0
45 | 919122132 | Utěsnění dilatačních spár zálivkou za tepla v cementobetonovém nebo živičném krytu včetně adhezního nátěru s těsnicím profilem pod zálivkou, pro komůrky šířky 20 mm, hloubky 40 mm | m | 55 |  | 0 |  | 0 |  | 0 | 21 | 0 | 0.00034 | 0.02 | 0 | 0 |  | URS | ÚRS 26 01 | 0 | 0 |  | Práce | Běžná |  |  |  | POL1_1
|  | https://podminky.urs.cz/item/CS_URS_2026_01/919122132 | [25 empty] | POP
|  | "na styku stávajících a nových asfaltových vrstev"55 : | [25 empty] | VV | 0
|  | 55 |  | 55 | [23 empty] | VV | 0
46 | 919726122 | Geotextilie netkaná pro ochranu, separaci nebo filtraci měrná hmotnost přes 200 do 300 g/m2 | m2 | 486 |  | 0 |  | 0 |  | 0 | 21 | 0 | 0.00047 | 0.23 | 0 | 0 |  | URS | ÚRS 26 01 | 0 | 0 |  | Práce | Běžná |  |  |  | POL1_1
|  | https://podminky.urs.cz/item/CS_URS_2026_01/919726122 | [25 empty] | POP
|  | "drenáž"(0,5+0,4+0,5+0,4)*270 : | [25 empty] | VV | 0
|  | 486 |  | 486 | [23 empty] | VV | 0
47 | 919732211.R01 | Styčná pracovní spára při napojení nového živičného povrchu na stávající se zalitím za tepla modifikovanou asfaltovou hmotou s posypem vápenným hydrátem šířky do 60 mm, hloubky do 20 mm včetně | m | 55 |  | 0 |  | 0 |  | 0 | 21 | 0 | 0.00061 | 0.03 | 0 | 0 |  | Vlastní | Indiv | 0 | 0 |  | Práce | Běžná |  |  |  | POL1_1
|  | prořezání spár | [25 empty] | POP
48 | 935113212 | Osazení odvodňovacího žlabu s krycím roštem betonového šířky přes 210 mm | m | 3 |  | 0 |  | 0 |  | 0 | 21 | 0 | 0.43819 | 1.31 | 0 | 0 |  | URS | ÚRS 26 01 | 0 | 0 |  | Práce | Běžná |  |  |  | POL1_1
|  | https://podminky.urs.cz/item/CS_URS_2026_01/935113212 | [25 empty] | POP
49 | 59227043.R01 | betonový odvodňovací žlab B125, 300x500 mm tvar U | m | 3 |  | 0 |  | 0 |  | 0 | 21 | 0 | 1.5356 | 4.61 | 0 | 0 |  | Vlastní | Indiv | 0 | 0 |  | Specifikace | Běžná |  |  |  | POL3_0
50 | 59227020.R01 | mříž příkopového žlabu B125 tvar U, pevně ukotvena k žlabu | m | 3 |  | 0 |  | 0 |  | 0 | 21 | 0 | 0.0816 | 0.24 | 0 | 0 |  | Vlastní | Indiv | 0 | 0 |  | Specifikace | Běžná |  |  |  | POL3_0
51 | 939291013 | Obetonování konstrukcí pozemních komunikací z betonu prostého bez zvláštních nároků na prostředí tř. C 20/25 | m3 | 80.706 |  | 0 |  | 0 |  | 0 | 21 | 0 | 0 | 0 | 0 | 0 |  | URS | ÚRS 26 01 | 0 | 0 |  | Práce | Běžná |  |  |  | POL1_1
|  | https://podminky.urs.cz/item/CS_URS_2026_01/939291013 | [25 empty] | POP
|  | Beton C20/25nXF3 : | [25 empty] | VV | 0
|  | "bet. silniční obrubník 150/250"530*0,25*0,35 : | [25 empty] | VV | 0
|  | "bet. silniční obrubník 100/250"205*0,25*0,35 : | [25 empty] | VV | 0
|  | "kostka dlažební"240*0,15*0,15 : | [25 empty] | VV | 0
|  | "bet. chod. obrubník 80/250"170*0,25*0,25 : | [25 empty] | VV | 0
|  | "betonový odvodňovací žlab"3*0,35*0,35 : | [25 empty] | VV | 0
|  | 80,706 |  | 80.71 | [23 empty] | VV | 0
Díl: | 998 | Přesun hmot |  |  |  | 0 |  | 0 |  | 0 |  | 0 |  | 0 |  | 0 |  |  |  |  | 0 | [6 empty] | DIL
52 | 998225111 | Přesun hmot pro komunikace s krytem z kameniva, monolitickým betonovým nebo živičným dopravní vzdálenost do 200 m jakékoliv délky objektu | t | 731.196 |  | 0 |  | 0 |  | 0 | 21 | 0 | 0 | 0 | 0 | 0 |  | URS | ÚRS 26 01 | 0 | 0 |  | Práce | Běžná |  |  |  | POL1_1
|  | https://podminky.urs.cz/item/CS_URS_2026_01/998225111 | [25 empty] | POP
[26 empty] | 12 | 21 | DPH
| Celkem |  |  |  |  | 0 | [19 empty] | 0 | 0 | SUM
Poznámky uchazeče k zadání
POPUZIV
END
Note on S6: Jedná se o informaci, zda se jedná o položku, která je do rozpočtu zadána z cenové soustavy RTS, nebo vlastní.
Note on T6: Jedná se o název CÚ, která je zadána u položky rozpočtu

## SO101 02 Pol
Položkový rozpočet | [27 empty] | #TypZaznamu#
S: | 2026002 | REGENERACE VEŘEJNÉHO PROSTRANSTVÍ - PETŘVALD - I.ETAPA | [25 empty] | STA
O: | SO101 | Komunikace, zpevněné plochy | [22 empty] | STA |  |  | OBJ
R: | 02 | Sanace neúnosného podloží | [25 empty] | ROZ
P.č. | Číslo položky | Název položky | MJ | Množství | Cena / MJ | Celkem | Dodávka | Dodávka celk. | Montáž | Montáž celk. | DPH | Cena s DPH | Hmotnost / MJ | Hmotnost celk.(t) | Dem. hmotnost / MJ | Dem. hmotnost celk.(t) | Ceník | Cen. soustava / platnost | Cenová úroveň | Nhod / MJ | Nhod celk. | Dodavatel | Typ položky | Stav položky
Díl: | 1 | Zemní práce |  |  |  | 0 |  | 0 |  | 0 |  | 0 |  | 0 |  | 0 |  |  |  |  | 0 | [6 empty] | DIL
1 | 122452205 | Odkopávky a prokopávky nezapažené pro silnice a dálnice strojně v hornině třídy těžitelnosti II přes 500 do 1 000 m3 | m3 | 896 |  | 0 |  | 0 |  | 0 | 21 | 0 | 0 | 0 | 0 | 0 |  | URS | ÚRS 26 01 | 0 | 0 |  | Práce | Běžná |  |  |  | POL1_1
|  | https://podminky.urs.cz/item/CS_URS_2026_01/122452205 | [25 empty] | POP
|  | "Konstrukce příjezdové komunikace"1200*0,4 : | [25 empty] | VV | 0
|  | "Konstrukce zpomalovacího prahu"25*0,4 : | [25 empty] | VV | 0
|  | "Konstrukce dlážděné plochy parkoviště"770*0,4 : | [25 empty] | VV | 0
|  | "Konstrukce chodníku ze zámkové dlažby"115*0,4 : | [25 empty] | VV | 0
|  | "Konstrukce chodníku z betonové velkoformátové dlažby"130*0,4 : | [25 empty] | VV | 0
|  | 896 |  | 896 | [23 empty] | VV | 0
2 | 129001101 | Příplatek k cenám vykopávek za ztížení vykopávky v blízkosti podzemního vedení nebo výbušnin v horninách jakékoliv třídy | m3 | 224 |  | 0 |  | 0 |  | 0 | 21 | 0 | 0 | 0 | 0 | 0 |  | URS | ÚRS 26 01 | 0 | 0 |  | Práce | Běžná |  |  |  | POL1_1
|  | https://podminky.urs.cz/item/CS_URS_2026_01/129001101 | [25 empty] | POP
|  | Poznámka k položce: | [25 empty] | POP
|  | 25% objemu | [25 empty] | POP
|  | 896*0,25 'Přepočtené koeficientem množství : | [25 empty] | VV | 0
|  | 224 |  | 224 | [23 empty] | VV | 0
3 | 162751117 | Vodorovné přemístění výkopku nebo sypaniny po suchu na obvyklém dopravním prostředku, bez naložení výkopku, avšak se složením bez rozhrnutí z horniny třídy těžitelnosti I skupiny 1 až 3 na vzdálenost | m3 | 896 |  | 0 |  | 0 |  | 0 | 21 | 0 | 0 | 0 | 0 | 0 |  | URS | ÚRS 26 01 | 0 | 0 |  | Práce | Běžná |  |  |  | POL1_1
|  | přes 9 000 do 10 000 m | [25 empty] | POP
|  | https://podminky.urs.cz/item/CS_URS_2026_01/162751117 | [25 empty] | POP
|  | Poznámka k položce: | [25 empty] | POP
|  | Odvoz na skládku. | [25 empty] | POP
4 | 162751119 | Vodorovné přemístění výkopku nebo sypaniny po suchu na obvyklém dopravním prostředku, bez naložení výkopku, avšak se složením bez rozhrnutí z horniny třídy těžitelnosti I skupiny 1 až 3 na vzdálenost | m3 | 3584 |  | 0 |  | 0 |  | 0 | 21 | 0 | 0 | 0 | 0 | 0 |  | URS | ÚRS 26 01 | 0 | 0 |  | Práce | Běžná |  |  |  | POL1_1
|  | Příplatek k ceně za každých dalších i započatých 1 000 m | [25 empty] | POP
|  | https://podminky.urs.cz/item/CS_URS_2026_01/162751119 | [25 empty] | POP
|  | Poznámka k položce: | [25 empty] | POP
|  | Odvoz na skládku - celkem 14km. | [25 empty] | POP
|  | 896*4 'Přepočtené koeficientem množství : | [25 empty] | VV | 0
|  | 3584 |  | 3584 | [23 empty] | VV | 0
5 | 167151111 | Nakládání, skládání a překládání neulehlého výkopku nebo sypaniny strojně nakládání, množství přes 100 m3, z hornin třídy těžitelnosti I, skupiny 1 až 3 | m3 | 896 |  | 0 |  | 0 |  | 0 | 21 | 0 | 0 | 0 | 0 | 0 |  | URS | ÚRS 26 01 | 0 | 0 |  | Práce | Běžná |  |  |  | POL1_1
|  | https://podminky.urs.cz/item/CS_URS_2026_01/167151111 | [25 empty] | POP
|  | Poznámka k položce: | [25 empty] | POP
|  | Odvoz na skládku. | [25 empty] | POP
6 | 167151121 | Nakládání, skládání a překládání neulehlého výkopku nebo sypaniny strojně skládání nebo překládání, z hornin třídy těžitelnosti I, skupiny 1 až 3 | m3 | 896 |  | 0 |  | 0 |  | 0 | 21 | 0 | 0 | 0 | 0 | 0 |  | URS | ÚRS 26 01 | 0 | 0 |  | Práce | Běžná |  |  |  | POL1_1
|  | https://podminky.urs.cz/item/CS_URS_2026_01/167151121 | [25 empty] | POP
7 | 171201231 | Poplatek za předání zeminy a kamení recyklačnímu zařízení zatříděné do Katalogu odpadů pod kódem 17 05 04 | t | 1702.4 |  | 0 |  | 0 |  | 0 | 21 | 0 | 0 | 0 | 0 | 0 |  | URS | ÚRS 26 01 | 0 | 0 |  | Práce | Běžná |  |  |  | POL1_1
|  | https://podminky.urs.cz/item/CS_URS_2026_01/171201231 | [25 empty] | POP
|  | Poznámka k položce: | [25 empty] | POP
|  | Koeficient 1,9 pro přepočet m3 na t. | [25 empty] | POP
|  | 896*1,9 'Přepočtené koeficientem množství : | [25 empty] | VV | 0
|  | 1702,4 |  | 1702.4 | [23 empty] | VV | 0
8 | 171251201 | Uložení sypaniny na skládky nebo meziskládky bez hutnění s upravením uložené sypaniny do předepsaného tvaru | m3 | 896 |  | 0 |  | 0 |  | 0 | 21 | 0 | 0 | 0 | 0 | 0 |  | URS | ÚRS 26 01 | 0 | 0 |  | Práce | Běžná |  |  |  | POL1_1
|  | https://podminky.urs.cz/item/CS_URS_2026_01/171251201 | [25 empty] | POP
9 | 181951114 | Úprava pláně vyrovnáním výškových rozdílů strojně v hornině třídy těžitelnosti II, skupiny 4 a 5 se zhutněním | m2 | 2240 |  | 0 |  | 0 |  | 0 | 21 | 0 | 0 | 0 | 0 | 0 |  | URS | ÚRS 26 01 | 0 | 0 |  | Práce | Běžná |  |  |  | POL1_1
|  | https://podminky.urs.cz/item/CS_URS_2026_01/181951114 | [25 empty] | POP
|  | "Konstrukce příjezdové komunikace"1200 : | [25 empty] | VV | 0
|  | "Konstrukce zpomalovacího prahu"25 : | [25 empty] | VV | 0
|  | "Konstrukce dlážděné plochy parkoviště"770 : | [25 empty] | VV | 0
|  | "Konstrukce chodníku ze zámkové dlažby"115 : | [25 empty] | VV | 0
|  | "Konstrukce chodníku z betonové velkoformátové dlažby"130 : | [25 empty] | VV | 0
|  | 2240 |  | 2240 | [23 empty] | VV | 0
Díl: | 5 | Komunikace pozemní |  |  |  | 0 |  | 0 |  | 0 |  | 0 |  | 0 |  | 0 |  |  |  |  | 0 | [6 empty] | DIL
10 | 564861111 | Podklad ze štěrkodrti ŠD s rozprostřením a zhutněním plochy přes 100 m2, po zhutnění tl. 200 mm | m2 | 4480 |  | 0 |  | 0 |  | 0 | 21 | 0 | 0 | 0 | 0 | 0 |  | URS | ÚRS 26 01 | 0 | 0 |  | Práce | Běžná |  |  |  | POL1_1
|  | https://podminky.urs.cz/item/CS_URS_2026_01/564861111 | [25 empty] | POP
|  | Poznámka k položce: | [25 empty] | POP
|  | Celková tl. 0,4m. | [25 empty] | POP
|  | "Konstrukce příjezdové komunikace"1200 : | [25 empty] | VV | 0
|  | "Konstrukce zpomalovacího prahu"25 : | [25 empty] | VV | 0
|  | "Konstrukce dlážděné plochy parkoviště"770 : | [25 empty] | VV | 0
|  | "Konstrukce chodníku ze zámkové dlažby"115 : | [25 empty] | VV | 0
|  | "Konstrukce chodníku z betonové velkoformátové dlažby"130 : | [25 empty] | VV | 0
|  | 2240*2 'Přepočtené koeficientem množství : | [25 empty] | VV | 0
|  | 4480 |  | 4480 | [23 empty] | VV | 0
Díl: | 9 | Ostatní konstrukce a práce, bourání |  |  |  | 0 |  | 0 |  | 0 |  | 0 |  | 2.01 |  | 0 |  |  |  |  | 0 | [6 empty] | DIL
11 | 919726123 | Geotextilie netkaná pro ochranu, separaci nebo filtraci měrná hmotnost přes 300 do 500 g/m2 | m2 | 2912 |  | 0 |  | 0 |  | 0 | 21 | 0 | 0.00069 | 2.01 | 0 | 0 |  | URS | ÚRS 26 01 | 0 | 0 |  | Práce | Běžná |  |  |  | POL1_1
|  | https://podminky.urs.cz/item/CS_URS_2026_01/919726123 | [25 empty] | POP
|  | 2240*1,3 'Přepočtené koeficientem množství : | [25 empty] | VV | 0
|  | 2912 |  | 2912 | [23 empty] | VV | 0
[26 empty] | 12 | 21 | DPH
| Celkem |  |  |  |  | 0 | [19 empty] | 0 | 0 | SUM
Poznámky uchazeče k zadání
POPUZIV
END
Note on S6: Jedná se o informaci, zda se jedná o položku, která je do rozpočtu zadána z cenové soustavy RTS, nebo vlastní.
Note on T6: Jedná se o název CÚ, která je zadána u položky rozpočtu

## SO101 03 Pol
Položkový rozpočet | [27 empty] | #TypZaznamu#
S: | 2026002 | REGENERACE VEŘEJNÉHO PROSTRANSTVÍ - PETŘVALD - I.ETAPA | [25 empty] | STA
O: | SO101 | Komunikace, zpevněné plochy | [22 empty] | STA |  |  | OBJ
R: | 03 | Dopravní značení | [25 empty] | ROZ
P.č. | Číslo položky | Název položky | MJ | Množství | Cena / MJ | Celkem | Dodávka | Dodávka celk. | Montáž | Montáž celk. | DPH | Cena s DPH | Hmotnost / MJ | Hmotnost celk.(t) | Dem. hmotnost / MJ | Dem. hmotnost celk.(t) | Ceník | Cen. soustava / platnost | Cenová úroveň | Nhod / MJ | Nhod celk. | Dodavatel | Typ položky | Stav položky
Díl: | 1 | Zemní práce |  |  |  | 0 |  | 0 |  | 0 |  | 0 |  | 5.57 |  | 0 |  |  |  |  | 0 | [6 empty] | DIL
1 | 129001101 | Příplatek k cenám vykopávek za ztížení vykopávky v blízkosti podzemního vedení nebo výbušnin v horninách jakékoliv třídy | m3 | 2.2 |  | 0 |  | 0 |  | 0 | 21 | 0 | 0 | 0 | 0 | 0 |  | URS | ÚRS 26 01 | 0 | 0 |  | Práce | Běžná |  |  |  | POL1_1
|  | https://podminky.urs.cz/item/CS_URS_2026_01/129001101 | [25 empty] | POP
|  | "Nové sloupky"0,5*0,5*0,8*10 : | [25 empty] | VV | 0
|  | "Přemístěné sloupky"0,5*0,5*0,8*1 : | [25 empty] | VV | 0
|  | 2,2 |  | 2.2 | [23 empty] | VV | 0
2 | 131213701 | Hloubení nezapažených jam ručně s urovnáním dna do předepsaného profilu a spádu v hornině třídy těžitelnosti I skupiny 3 soudržných | m3 | 2.2 |  | 0 |  | 0 |  | 0 | 21 | 0 | 0 | 0 | 0 | 0 |  | URS | ÚRS 26 01 | 0 | 0 |  | Práce | Běžná |  |  |  | POL1_1
|  | https://podminky.urs.cz/item/CS_URS_2026_01/131213701 | [25 empty] | POP
3 | 162751117 | Vodorovné přemístění výkopku nebo sypaniny po suchu na obvyklém dopravním prostředku, bez naložení výkopku, avšak se složením bez rozhrnutí z horniny třídy těžitelnosti I skupiny 1 až 3 na vzdálenost | m3 | 2.2 |  | 0 |  | 0 |  | 0 | 21 | 0 | 0 | 0 | 0 | 0 |  | URS | ÚRS 26 01 | 0 | 0 |  | Práce | Běžná |  |  |  | POL1_1
|  | přes 9 000 do 10 000 m | [25 empty] | POP
|  | https://podminky.urs.cz/item/CS_URS_2026_01/162751117 | [25 empty] | POP
|  | Poznámka k položce: | [25 empty] | POP
|  | Odvoz na skládku. | [25 empty] | POP
4 | 167151101 | Nakládání, skládání a překládání neulehlého výkopku nebo sypaniny strojně nakládání, množství do 100 m3, z horniny třídy těžitelnosti I, skupiny 1 až 3 | m3 | 2.2 |  | 0 |  | 0 |  | 0 | 21 | 0 | 0 | 0 | 0 | 0 |  | URS | ÚRS 26 01 | 0 | 0 |  | Práce | Běžná |  |  |  | POL1_1
|  | https://podminky.urs.cz/item/CS_URS_2026_01/167151101 | [25 empty] | POP
5 | 171201231 | Poplatek za předání zeminy a kamení recyklačnímu zařízení zatříděné do Katalogu odpadů pod kódem 17 05 04 | t | 4.18 |  | 0 |  | 0 |  | 0 | 21 | 0 | 0 | 0 | 0 | 0 |  | URS | ÚRS 26 01 | 0 | 0 |  | Práce | Běžná |  |  |  | POL1_1
|  | https://podminky.urs.cz/item/CS_URS_2026_01/171201231 | [25 empty] | POP
|  | Poznámka k položce: | [25 empty] | POP
|  | Koeficient 1,9 pro přepočet m3 na t. | [25 empty] | POP
|  | 2,2*1,9 'Přepočtené koeficientem množství : | [25 empty] | VV | 0
|  | 4,18 |  | 4.18 | [23 empty] | VV | 0
6 | 171251201 | Uložení sypaniny na skládky nebo meziskládky bez hutnění s upravením uložené sypaniny do předepsaného tvaru | m3 | 2.2 |  | 0 |  | 0 |  | 0 | 21 | 0 | 0 | 0 | 0 | 0 |  | URS | ÚRS 26 01 | 0 | 0 |  | Práce | Běžná |  |  |  | POL1_1
|  | https://podminky.urs.cz/item/CS_URS_2026_01/171251201 | [25 empty] | POP
7 | 275313511 | Základy z betonu prostého patky a bloky z betonu kamenem neprokládaného tř. C 12/15 | m3 | 2.42 |  | 0 |  | 0 |  | 0 | 21 | 0 | 2.301 | 5.57 | 0 | 0 |  | URS | ÚRS 26 01 | 0 | 0 |  | Práce | Běžná |  |  |  | POL1_1
|  | https://podminky.urs.cz/item/CS_URS_2026_01/275313511 | [25 empty] | POP
|  | 2,2*1,1 'Přepočtené koeficientem množství : | [25 empty] | VV | 0
|  | 2,42 |  | 2.42 | [23 empty] | VV | 0
Díl: | 9 | Ostatní konstrukce a práce, bourání |  |  |  | 0 |  | 0 |  | 0 |  | 0 |  | 1.48 |  | 4.84 |  |  |  |  | 0 | [6 empty] | DIL
8 | 914111111 | Montáž svislé dopravní značky základní velikosti do 1 m2 objímkami na sloupky nebo konzoly | kus | 17 |  | 0 |  | 0 |  | 0 | 21 | 0 | 0.0007 | 0.01 | 0 | 0 |  | URS | ÚRS 26 01 | 0 | 0 |  | Práce | Běžná |  |  |  | POL1_1
|  | https://podminky.urs.cz/item/CS_URS_2026_01/914111111 | [25 empty] | POP
|  | "Nové DZ"2+1+1+2+3+1+1+2+2 : | [25 empty] | VV | 0
|  | "přemístěné DZ"1+1 : | [25 empty] | VV | 0
|  | 17 |  | 17 | [23 empty] | VV | 0
9 | 40445625 | informativní značky provozní IP8, IP9, IP11-IP13 500x700mm | kus | 6 |  | 0 |  | 0 |  | 0 | 21 | 0 | 0.0035 | 0.02 | 0 | 0 |  | URS | ÚRS 26 01 | 0 | 0 |  | Specifikace | Běžná |  |  |  | POL3_0
|  | "IP 11a"1 : | [25 empty] | VV | 0
|  | "IP 11b"1 : | [25 empty] | VV | 0
|  | "IP 12 +225"2+2 : | [25 empty] | VV | 0
|  | 6 |  | 6 | [23 empty] | VV | 0
10 | 40445622 | informativní značky provozní IP1-IP3, IP4b-IP7, IP10a, b 750x750mm | kus | 5 |  | 0 |  | 0 |  | 0 | 21 | 0 | 0.004 | 0.02 | 0 | 0 |  | URS | ÚRS 26 01 | 0 | 0 |  | Specifikace | Běžná |  |  |  | POL3_0
|  | "IP2"2 : | [25 empty] | VV | 0
|  | "IP 4b"3 : | [25 empty] | VV | 0
|  | 5 |  | 5 | [23 empty] | VV | 0
11 | 40445637 | informativní značky směrové IS15a, IS20, IS23 700x500mm | kus | 1 |  | 0 |  | 0 |  | 0 | 21 | 0 | 0.0038 | 0 | 0 | 0 |  | URS | ÚRS 26 01 | 0 | 0 |  | Specifikace | Běžná |  |  |  | POL3_0
|  | "IS 20"1 : | [25 empty] | VV | 0
|  | 1 |  | 1 | [23 empty] | VV | 0
12 | 40445619 | zákazové, příkazové dopravní značky B1-B34, C1-15 500mm | kus | 3 |  | 0 |  | 0 |  | 0 | 21 | 0 | 0.0013 | 0 | 0 | 0 |  | URS | ÚRS 26 01 | 0 | 0 |  | Specifikace | Běžná |  |  |  | POL3_0
|  | "B2"2 : | [25 empty] | VV | 0
|  | "B4"1 : | [25 empty] | VV | 0
|  | 3 |  | 3 | [23 empty] | VV | 0
13 | 40445649 | dodatkové tabulky E3-E5, E8, E14-E16 500x150mm | kus | 1 |  | 0 |  | 0 |  | 0 | 21 | 0 | 0.0009 | 0 | 0 | 0 |  | URS | ÚRS 26 01 | 0 | 0 |  | Specifikace | Běžná |  |  |  | POL3_0
|  | "E 8e"1 : | [25 empty] | VV | 0
|  | 1 |  | 1 | [23 empty] | VV | 0
14 | 40445647 | dodatkové tabulky E1, E2a,b , E6, E9, E10 E12c, E17 500x500mm | kus | 1 |  | 0 |  | 0 |  | 0 | 21 | 0 | 0.0025 | 0 | 0 | 0 |  | URS | ÚRS 26 01 | 0 | 0 |  | Specifikace | Běžná |  |  |  | POL3_0
|  | "E1"1 : | [25 empty] | VV | 0
|  | 1 |  | 1 | [23 empty] | VV | 0
15 | 914511113 | Montáž sloupku dopravních značek délky do 3,5 m do hliníkové patky pro sloupek D 70 mm | kus | 11 |  | 0 |  | 0 |  | 0 | 21 | 0 | 0.11276 | 1.24 | 0 | 0 |  | URS | ÚRS 26 01 | 0 | 0 |  | Práce | Běžná |  |  |  | POL1_1
|  | https://podminky.urs.cz/item/CS_URS_2026_01/914511113 | [25 empty] | POP
|  | "Nové sloupky"10 : | [25 empty] | VV | 0
|  | "Přemístěné sloupky"1 : | [25 empty] | VV | 0
|  | 11 |  | 11 | [23 empty] | VV | 0
16 | 404452300 | sloupek pro dopravní značku Zn D 70mm v 3,5m | kus | 11 |  | 0 |  | 0 |  | 0 | 21 | 0 | 0.0065 | 0.07 | 0 | 0 |  | URS | ÚRS 26 01 | 0 | 0 |  | Specifikace | Běžná |  |  |  | POL3_0
17 | 40445241 | patka pro sloupek Al D 70mm | kus | 11 |  | 0 |  | 0 |  | 0 | 21 | 0 | 0.0033 | 0.04 | 0 | 0 |  | URS | ÚRS 26 01 | 0 | 0 |  | Specifikace | Běžná |  |  |  | POL3_0
18 | 40445254 | víčko plastové na sloupek D 70mm | kus | 11 |  | 0 |  | 0 |  | 0 | 21 | 0 | 0.00015 | 0 | 0 | 0 |  | URS | ÚRS 26 01 | 0 | 0 |  | Specifikace | Běžná |  |  |  | POL3_0
19 | 40445257 | svorka upínací na sloupek D 70mm | kus | 22 |  | 0 |  | 0 |  | 0 | 21 | 0 | 0.0004 | 0.01 | 0 | 0 |  | URS | ÚRS 26 01 | 0 | 0 |  | Specifikace | Běžná |  |  |  | POL3_0
|  | 11*2 'Přepočtené koeficientem množství : | [25 empty] | VV | 0
|  | 22 |  | 22 | [23 empty] | VV | 0
20 | 915211111 | Vodorovné dopravní značení stříkaným plastem dělící čára šířky 125 mm souvislá bílá základní | m | 253 |  | 0 |  | 0 |  | 0 | 21 | 0 | 0.0002 | 0.05 | 0 | 0 |  | URS | ÚRS 26 01 | 0 | 0 |  | Práce | Běžná |  |  |  | POL1_1
|  | https://podminky.urs.cz/item/CS_URS_2026_01/915211111 | [25 empty] | POP
|  | "V10b"34*4,5 : | [25 empty] | VV | 0
|  | "V10b"20*5,0 : | [25 empty] | VV | 0
|  | 253 |  | 253 | [23 empty] | VV | 0
21 | 915231111 | Vodorovné dopravní značení stříkaným plastem přechody pro chodce, šipky, symboly nápisy bílé základní | m2 | 4 |  | 0 |  | 0 |  | 0 | 21 | 0 | 0.0016 | 0.01 | 0 | 0 |  | URS | ÚRS 26 01 | 0 | 0 |  | Práce | Běžná |  |  |  | POL1_1
|  | https://podminky.urs.cz/item/CS_URS_2026_01/915231111 | [25 empty] | POP
|  | "V17"4 : | [25 empty] | VV | 0
|  | 4 |  | 4 | [23 empty] | VV | 0
22 | 915311112 | Vodorovné značení předformovaným termoplastem dopravní značky barevné velikosti do 2 m2 | kus | 4 |  | 0 |  | 0 |  | 0 | 21 | 0 | 0.00158 | 0.01 | 0 | 0 |  | URS | ÚRS 26 01 | 0 | 0 |  | Práce | Běžná |  |  |  | POL1_1
|  | https://podminky.urs.cz/item/CS_URS_2026_01/915311112 | [25 empty] | POP
|  | "V 10f"4 : | [25 empty] | VV | 0
|  | 4 |  | 4 | [23 empty] | VV | 0
23 | 915321111 | Vodorovné značení předformovaným termoplastem přechod pro chodce z pásů šířky 0,5 m | m2 | 3.3 |  | 0 |  | 0 |  | 0 | 21 | 0 | 7e-05 | 0 | 0 | 0 |  | URS | ÚRS 26 01 | 0 | 0 |  | Práce | Běžná |  |  |  | POL1_1
|  | https://podminky.urs.cz/item/CS_URS_2026_01/915321111 | [25 empty] | POP
|  | 0,55*6,0 : | [25 empty] | VV | 0
|  | 3,3 |  | 3.3 | [23 empty] | VV | 0
24 | 961044111 | Bourání základů z betonu prostého | m3 | 2.16 |  | 0 |  | 0 |  | 0 | 21 | 0 | 0 | 0 | 2 | 4.32 |  | URS | ÚRS 26 01 | 0 | 0 |  | Práce | Běžná |  |  |  | POL1_1
|  | https://podminky.urs.cz/item/CS_URS_2026_01/961044111 | [25 empty] | POP
|  | "Přemístěné sloupky"0,6*0,6*1,0*1 : | [25 empty] | VV | 0
|  | "Rušené sloupky"0,6*0,6*1,0*5 : | [25 empty] | VV | 0
|  | 2,16 |  | 2.16 | [23 empty] | VV | 0
25 | 966006132 | Odstranění dopravních nebo orientačních značek se sloupkem s uložením hmot na vzdálenost do 20 m nebo s naložením na dopravní prostředek, se zásypem jam a jeho zhutněním s betonovou patkou | kus | 6 |  | 0 |  | 0 |  | 0 | 21 | 0 | 0 | 0 | 0.082 | 0.49 |  | URS | ÚRS 26 01 | 0 | 0 |  | Práce | Běžná |  |  |  | POL1_1
|  | https://podminky.urs.cz/item/CS_URS_2026_01/966006132 | [25 empty] | POP
|  | "Přemístěné sloupky"1 : | [25 empty] | VV | 0
|  | "Rušené sloupky"5 : | [25 empty] | VV | 0
|  | 6 |  | 6 | [23 empty] | VV | 0
26 | 966006211 | Odstranění (demontáž) svislých dopravních značek s odklizením materiálu na skládku na vzdálenost do 20 m nebo s naložením na dopravní prostředek ze sloupů, sloupků nebo konzol | kus | 7 |  | 0 |  | 0 |  | 0 | 21 | 0 | 0 | 0 | 0.004 | 0.03 |  | URS | ÚRS 26 01 | 0 | 0 |  | Práce | Běžná |  |  |  | POL1_1
|  | https://podminky.urs.cz/item/CS_URS_2026_01/966006211 | [25 empty] | POP
|  | "Přemístěné značky"1+1 : | [25 empty] | VV | 0
|  | "Rušené značky"5 : | [25 empty] | VV | 0
|  | 7 |  | 7 | [23 empty] | VV | 0
Díl: | 997 | Přesun sutě |  |  |  | 0 |  | 0 |  | 0 |  | 0 |  | 0 |  | 0 |  |  |  |  | 0 | [6 empty] | DIL
27 | 997013871 | Poplatek za předání stavebního odpadu recyklačnímu zařízení směsného stavebního a demoličního zatříděného do Katalogu odpadů pod kódem 17 09 04 | t | 4.84 |  | 0 |  | 0 |  | 0 | 21 | 0 | 0 | 0 | 0 | 0 |  | URS | ÚRS 26 01 | 0 | 0 |  | Práce | Běžná |  |  |  | POL1_1
|  | https://podminky.urs.cz/item/CS_URS_2026_01/997013871 | [25 empty] | POP
28 | 997221551 | Vodorovná doprava suti bez naložení, ale se složením a s hrubým urovnáním ze sypkých materiálů, na vzdálenost do 1 km | t | 4.84 |  | 0 |  | 0 |  | 0 | 21 | 0 | 0 | 0 | 0 | 0 |  | URS | ÚRS 26 01 | 0 | 0 |  | Práce | Běžná |  |  |  | POL1_1
|  | https://podminky.urs.cz/item/CS_URS_2026_01/997221551 | [25 empty] | POP
29 | 997221559 | Vodorovná doprava suti bez naložení, ale se složením a s hrubým urovnáním ze sypkých materiálů, na vzdálenost Příplatek k ceně za každý další započatý 1 km přes 1 km | t | 43.56 |  | 0 |  | 0 |  | 0 | 21 | 0 | 0 | 0 | 0 | 0 |  | URS | ÚRS 26 01 | 0 | 0 |  | Práce | Běžná |  |  |  | POL1_1
|  | https://podminky.urs.cz/item/CS_URS_2026_01/997221559 | [25 empty] | POP
|  | Poznámka k položce: | [25 empty] | POP
|  | Celkem 10km. | [25 empty] | POP
|  | 4,84*9 'Přepočtené koeficientem množství : | [25 empty] | VV | 0
|  | 43,56 |  | 43.56 | [23 empty] | VV | 0
30 | 997221611 | Nakládání na dopravní prostředky pro vodorovnou dopravu suti | t | 4.84 |  | 0 |  | 0 |  | 0 | 21 | 0 | 0 | 0 | 0 | 0 |  | URS | ÚRS 26 01 | 0 | 0 |  | Práce | Běžná |  |  |  | POL1_1
|  | https://podminky.urs.cz/item/CS_URS_2026_01/997221611 | [25 empty] | POP
Díl: | 998 | Přesun hmot |  |  |  | 0 |  | 0 |  | 0 |  | 0 |  | 0 |  | 0 |  |  |  |  | 0 | [6 empty] | DIL
31 | 998229112 | Přesun hmot ruční pro pozemní komunikace s naložením a složením na vzdálenost do 50 m, s krytem dlážděným | t | 7.055 |  | 0 |  | 0 |  | 0 | 21 | 0 | 0 | 0 | 0 | 0 |  | URS | ÚRS 26 01 | 0 | 0 |  | Práce | Běžná |  |  |  | POL1_1
|  | https://podminky.urs.cz/item/CS_URS_2026_01/998229112 | [25 empty] | POP
[26 empty] | 12 | 21 | DPH
| Celkem |  |  |  |  | 0 | [19 empty] | 0 | 0 | SUM
Poznámky uchazeče k zadání
POPUZIV
END
Note on S6: Jedná se o informaci, zda se jedná o položku, která je do rozpočtu zadána z cenové soustavy RTS, nebo vlastní.
Note on T6: Jedná se o název CÚ, která je zadána u položky rozpočtu

## SO701 01 Pol
Položkový rozpočet | [27 empty] | #TypZaznamu#
S: | 2026002 | REGENERACE VEŘEJNÉHO PROSTRANSTVÍ - PETŘVALD - I.ETAPA | [25 empty] | STA
O: | SO701 | Sadové úpravy, TÚ, terasy, závlaha | [22 empty] | STA |  |  | OBJ
R: | 01 | Opěrná stěna B | [25 empty] | ROZ
P.č. | Číslo položky | Název položky | MJ | Množství | Cena / MJ | Celkem | Dodávka | Dodávka celk. | Montáž | Montáž celk. | DPH | Cena s DPH | Hmotnost / MJ | Hmotnost celk.(t) | Dem. hmotnost / MJ | Dem. hmotnost celk.(t) | Ceník | Cen. soustava / platnost | Cenová úroveň | Nhod / MJ | Nhod celk. | Dodavatel | Typ položky | Stav položky
Díl: | 1 | Zemní práce |  |  |  | 0 |  | 0 |  | 0 |  | 0 |  | 108.02 |  | 0 |  |  |  |  | 1456.14 | [6 empty] | DIL
1 | 100003100 | Naložení sypaniny | m3 | 506.4868 |  | 0 |  | 0 |  | 0 | 21 | 0 | 0 | 0 | 0 | 0 |  | RTS 25/ II | RTS 25/ II | 0.042 | 21.27 |  | Práce | Běžná |  |  |  | POL1_
|  | dovoz zpět z meziskládky po obsyp stěny : 79,7082 |  | 79.7082 | [23 empty] | VV | 0
|  | Dovoz výkopku z meziskládky z výkopů kanalizace : 375,32862 |  | 375.3286 | [23 empty] | VV | 0
|  | Dovoz výkopku z meziskládky z výkopů pro schodiště : 51,45 |  | 51.45 | [23 empty] | VV | 0
2 | 131201201 | Hloubení zapažených jam v hor.3 do 100 m3 | m3 | 79.7082 |  | 0 |  | 0 |  | 0 | 21 | 0 | 0 | 0 | 0 | 0 |  | RTS 25/ II | RTS 25/ II | 2.249 | 179.26 |  | Práce | Běžná |  |  |  | POL1_
|  | viz. D.1.701-06 Opěrná stěna "B": výkopy : | [25 empty] | VV | 0
|  | Výkopy pro opěrnou stěnu : 3,46*14,9*0,5+(3,46*3*0,25)*7+3,46*21,1*0,3+3,46*4,1*0,4+(3,64*1,5*0,5)*3 |  | 79.7082 | [23 empty] | VV | 0
3 | 131201209 | Příplatek za lepivost - hloubení zapaž.jam v hor.3 | m3 | 23.9125 |  | 0 |  | 0 |  | 0 | 21 | 0 | 0 | 0 | 0 | 0 |  | RTS 25/ II | RTS 25/ II | 0.107 | 2.56 |  | Práce | Běžná |  |  |  | POL1_
|  | Odkaz na mn. položky pořadí 2 : 79,70820*0,3 |  | 23.9125 | [23 empty] | VV | 5
4 | 162701105 | Vodorovné přemístění výkopku z hor.1-4 do 10000 m | m3 | 646.2082 |  | 0 |  | 0 |  | 0 | 21 | 0 | 0 | 0 | 0 | 0 |  | RTS 25/ II | RTS 25/ II | 0.011 | 7.11 |  | Práce | Běžná |  |  |  | POL1_
|  | odvoz na meziskládku : 79,7082 |  | 79.7082 | [23 empty] | VV | 0
|  | dovoz zpět z meziskládky po obsyp stěny : 79,7082 |  | 79.7082 | [23 empty] | VV | 0
|  | Dovoz výkopku z meziskládky z výkopů kanalizace : 375,32862 |  | 375.3286 | [23 empty] | VV | 0
|  | Dovoz výkopku z meziskládky z výkopů pro schodiště : 51,45 |  | 51.45 | [23 empty] | VV | 0
|  | Dovoz chybějící zeminy : 566,5-79,7082-375,32862-51,45 |  | 60.0132 | [23 empty] | VV | 0
5 | 162701109 | Příplatek k vod. přemístění hor.1-4 za další 1 km | m3 | 3231.041 |  | 0 |  | 0 |  | 0 | 21 | 0 | 0 | 0 | 0 | 0 |  | RTS 25/ II | RTS 25/ II | 0 | 0 |  | Práce | Běžná |  |  |  | POL1_
|  | Odkaz na mn. položky pořadí 4 : 646,20820*5 |  | 3231.041 | [23 empty] | VV | 5
6 | 171201101 | Uložení sypaniny do násypů nezhutněných | m3 | 79.7082 |  | 0 |  | 0 |  | 0 | 21 | 0 | 0 | 0 | 0 | 0 |  | RTS 25/ II | RTS 25/ II | 0.031 | 2.47 |  | Práce | Běžná |  |  |  | POL1_
|  | Uložení sypaniny do násypů nebo na skládku s rozprostřením sypaniny ve vrstvách a s hrubým urovnáním. | [25 empty] | POP |  | Uložení sypaniny do násypů nebo na skládku s rozprostřením sypaniny ve vrstvách a s hrubým urovnáním.
|  | Odkaz na mn. položky pořadí 2 : 79,70820 |  | 79.7082 | [23 empty] | VV | 5
7 | 175101201 | Obsyp objektu bez prohození sypaniny | m3 | 566.5 |  | 0 |  | 0 |  | 0 | 21 | 0 | 0 | 0 | 0 | 0 |  | RTS 25/ II | RTS 25/ II | 2.195 | 1243.47 |  | Práce | Běžná |  |  |  | POL1_
|  | Obsyp opěrné stěny ze strany parkoviště : 526,5 |  | 526.5 | [23 empty] | VV | 0
|  | Obsyp opěrné stěny na ohlednové straně : 40 |  | 40 | [23 empty] | VV | 0
8 | 59691018.A | Stabilizační zemina (odhlinění) | t | 108.0237 |  | 0 |  | 0 |  | 0 | 21 | 0 | 1 | 108.02 | 0 | 0 | SPCM | RTS 25/ II | RTS 17/ I | 0 | 0 |  | Specifikace | Běžná |  |  |  | POL3_
|  | Dovoz chybějící zeminy : (566,5-79,7082-375,32862-51,45)*1,8 |  | 108.0237 | [23 empty] | VV | 0
Díl: | 3 | Svislé a kompletní konstrukce |  |  |  | 0 |  | 0 |  | 0 |  | 0 |  | 279.57 |  | 0 |  |  |  |  | 824.57 | [6 empty] | DIL
9 | 311321825 | Železobeton nadzákladových zdí pohledový C 25/30 | m3 | 106.2343 |  | 0 |  | 0 |  | 0 | 21 | 0 | 2.3279 | 247.3 | 0 | 0 |  | RTS 25/ II | RTS 25/ II | 1.212 | 128.76 |  | Práce | Běžná |  |  |  | POL1_
|  | Včetně pomocného lešení o výšce podlahy do 1900 mm a pro zatížení 1,5 kPa. | [25 empty] | POP
|  | viz. d.1.701-03 Opěrná stěna "B":výkres tvaru : | [25 empty] | VV | 0
|  | beton spodní konstrukce : 0,4*(2,45*(15,3+3,4*6+4,4+20,1+0,65+1,9*3)) |  | 65.219 | [23 empty] | VV | 0
|  | beton svislé stěny tl. 250 mm : 0,25*(1,1*13,3+1,19*3,4+1,59*3+1,99*3+2,39*3+2,19*10,9+1,99*13,6+1,99*5,1+2,19*1,9) |  | 25.4578 | [23 empty] | VV | 0
|  | beton svislé stěny tl. 350 mm : 0,35*(1*3+1,4*4+1,8*3,9+1,8*13,6+1,8*0,25+1,3*1,5+0,8*1,5+0,5*1,5) |  | 15.5575 | [23 empty] | VV | 0
10 | 311351805 | Bednění nadzákladových zdí pohledových hladkých, oboustranné - zřízení | m2 | 345.802 |  | 0 |  | 0 |  | 0 | 21 | 0 | 0.0605 | 20.92 | 0 | 0 |  | RTS 25/ II | RTS 25/ II | 0.85 | 293.93 |  | Práce | Běžná |  |  |  | POL1_
|  | viz. d.1.701-03 Opěrná stěna "B":výkres tvaru : | [25 empty] | VV | 0
|  | beton spodní konstrukce : 0,4*(15,3+3,4*6+4,4+20,1+0,65+1,9*3)*2 |  | 53.24 | [23 empty] | VV | 0
|  | beton svislé stěny tl. 250 mm : (1,1*13,3+1,19*3,4+1,59*3+1,99*3+2,39*3+2,19*10,9+1,99*13,6+1,99*5,1+2,19*1,9)*2 |  | 203.662 | [23 empty] | VV | 0
|  | beton svislé stěny tl. 350 mm : (1*3+1,4*4+1,8*3,9+1,8*13,6+1,8*0,25+1,3*1,5+0,8*1,5+0,5*1,5)*2 |  | 88.9 | [23 empty] | VV | 0
11 | 311351806 | Bednění nadzákladových zdí pohledových hladkých, oboustranné - odstranění | m2 | 345.802 |  | 0 |  | 0 |  | 0 | 21 | 0 | 0 | 0 | 0 | 0 |  | RTS 25/ II | RTS 25/ II | 0.35 | 121.03 |  | Práce | Běžná |  |  |  | POL1_
|  | Odkaz na mn. položky pořadí 10 : 345,80200 |  | 345.802 | [23 empty] | VV | 5
12 | 311361821 | Výztuž nadzákladových zdí z betonářské oceli B500B (10 505) | t | 11.1135 |  | 0 |  | 0 |  | 0 | 21 | 0 | 1.0211 | 11.35 | 0 | 0 |  | RTS 25/ II | RTS 25/ II | 25.271 | 280.85 |  | Práce | Běžná |  |  |  | POL1_
|  | viz. 02b Výkres výztuže - opěrná stěna "B" : | [25 empty] | VV | 0
|  | dle výkazu výztuže : 11113,51/1000 |  | 11.1135 | [23 empty] | VV | 0
Díl: | 99 | Staveništní přesun hmot |  |  |  | 0 |  | 0 |  | 0 |  | 0 |  | 0 |  | 0 |  |  |  |  | 236.04 | [6 empty] | DIL
13 | 998152121 | Přesun hmot, oplocení, zvláštní obj. monol. do 3 m | t | 387.5901 |  | 0 |  | 0 |  | 0 | 21 | 0 | 0 | 0 | 0 | 0 |  | RTS 25/ II | RTS 25/ II | 0.609 | 236.04 |  | Přesun hmot | Běžná |  |  |  | POL7_
[26 empty] | 12 | 21 | DPH
| Celkem |  |  |  |  | 0 | [19 empty] | 0 | 0 | SUM
Poznámky uchazeče k zadání
POPUZIV
END
Note on S6: Jedná se o informaci, zda se jedná o položku, která je do rozpočtu zadána z cenové soustavy RTS, nebo vlastní.
Note on T6: Jedná se o název CÚ, která je zadána u položky rozpočtu

## SO701 02 Pol
Položkový rozpočet | [27 empty] | #TypZaznamu#
S: | 2026002 | REGENERACE VEŘEJNÉHO PROSTRANSTVÍ - PETŘVALD - I.ETAPA | [25 empty] | STA
O: | SO701 | Sadové úpravy, TÚ, terasy, závlaha | [22 empty] | STA |  |  | OBJ
R: | 02 | Shcodiště 14-16 | [25 empty] | ROZ
P.č. | Číslo položky | Název položky | MJ | Množství | Cena / MJ | Celkem | Dodávka | Dodávka celk. | Montáž | Montáž celk. | DPH | Cena s DPH | Hmotnost / MJ | Hmotnost celk.(t) | Dem. hmotnost / MJ | Dem. hmotnost celk.(t) | Ceník | Cen. soustava / platnost | Cenová úroveň | Nhod / MJ | Nhod celk. | Dodavatel | Typ položky | Stav položky
Díl: | 1 | Zemní práce |  |  |  | 0 |  | 0 |  | 0 |  | 0 |  | 0 |  | 0 |  |  |  |  | 218.56 | [6 empty] | DIL
1 | 100003100 | Naložení sypaniny | m3 | 24.5 |  | 0 |  | 0 |  | 0 | 21 | 0 | 0 | 0 | 0 | 0 |  | RTS 25/ II | RTS 25/ II | 0.042 | 1.03 |  | Práce | Běžná |  |  |  | POL1_
|  | Odkaz na mn. položky pořadí 9 : 24,50000 |  | 24.5 | [23 empty] | VV | 5
2 | 131201201 | Hloubení zapažených jam v hor.3 do 100 m3 | m3 | 68.75 |  | 0 |  | 0 |  | 0 | 21 | 0 | 0 | 0 | 0 | 0 |  | RTS 25/ II | RTS 25/ II | 2.249 | 154.62 |  | Práce | Běžná |  |  |  | POL1_
|  | výkopy pro schodiště : 68,75 |  | 68.75 | [23 empty] | VV | 0
3 | 131201209 | Příplatek za lepivost - hloubení zapaž.jam v hor.3 | m3 | 20.625 |  | 0 |  | 0 |  | 0 | 21 | 0 | 0 | 0 | 0 | 0 |  | RTS 25/ II | RTS 25/ II | 0.107 | 2.21 |  | Práce | Běžná |  |  |  | POL1_
|  | Odkaz na mn. položky pořadí 2 : 68,75000*0,3 |  | 20.625 | [23 empty] | VV | 5
4 | 132201110 | Hloubení rýh š.do 60 cm v hor.3 do 50 m3, STROJNĚ | m3 | 7.2 |  | 0 |  | 0 |  | 0 | 21 | 0 | 0 | 0 | 0 | 0 |  | RTS 25/ II | RTS 25/ II | 0.365 | 2.63 |  | Práce | Běžná |  |  |  | POL1_
|  | viz. D.1.701-16 Výkres tvaru - schodiště 14-16 : | [25 empty] | VV | 0
|  | výkop pro pasy : 1*4*0,3*6 |  | 7.2 | [23 empty] | VV | 0
5 | 132201119 | Přípl.za lepivost,hloubení rýh 60 cm,hor.3,STROJNĚ | m3 | 2.16 |  | 0 |  | 0 |  | 0 | 21 | 0 | 0 | 0 | 0 | 0 |  | RTS 25/ II | RTS 25/ II | 0.3898 | 0.84 |  | Práce | Běžná |  |  |  | POL1_
|  | Odkaz na mn. položky pořadí 4 : 7,20000*0,3 |  | 2.16 | [23 empty] | VV | 5
6 | 162701105 | Vodorovné přemístění výkopku z hor.1-4 do 10000 m | m3 | 100.45 |  | 0 |  | 0 |  | 0 | 21 | 0 | 0 | 0 | 0 | 0 |  | RTS 25/ II | RTS 25/ II | 0.011 | 1.1 |  | Práce | Běžná |  |  |  | POL1_
|  | Na meziskládku: : | [25 empty] | VV | 0
|  | Odkaz na mn. položky pořadí 2 : 68,75000 |  | 68.75 | [23 empty] | VV | 5
|  | Odkaz na mn. položky pořadí 4 : 7,20000 |  | 7.2 | [23 empty] | VV | 5
|  | Z meziskládky pro zásypy : | [25 empty] | VV | 0
|  | Odkaz na mn. položky pořadí 9 : 24,50000 |  | 24.5 | [23 empty] | VV | 5
7 | 162701109 | Příplatek k vod. přemístění hor.1-4 za další 1 km | m3 | 502.25 |  | 0 |  | 0 |  | 0 | 21 | 0 | 0 | 0 | 0 | 0 |  | RTS 25/ II | RTS 25/ II | 0 | 0 |  | Práce | Běžná |  |  |  | POL1_
|  | Odkaz na mn. položky pořadí 6 : 100,45000*5 |  | 502.25 | [23 empty] | VV | 5
8 | 171201101 | Uložení sypaniny do násypů nezhutněných | m3 | 75.95 |  | 0 |  | 0 |  | 0 | 21 | 0 | 0 | 0 | 0 | 0 |  | RTS 25/ II | RTS 25/ II | 0.031 | 2.35 |  | Práce | Běžná |  |  |  | POL1_
|  | Uložení sypaniny do násypů nebo na skládku s rozprostřením sypaniny ve vrstvách a s hrubým urovnáním. | [25 empty] | POP |  | Uložení sypaniny do násypů nebo na skládku s rozprostřením sypaniny ve vrstvách a s hrubým urovnáním.
|  | Odkaz na mn. položky pořadí 2 : 68,75000 |  | 68.75 | [23 empty] | VV | 5
|  | Odkaz na mn. položky pořadí 4 : 7,20000 |  | 7.2 | [23 empty] | VV | 5
9 | 175101201 | Obsyp objektu bez prohození sypaniny | m3 | 24.5 |  | 0 |  | 0 |  | 0 | 21 | 0 | 0 | 0 | 0 | 0 |  | RTS 25/ II | RTS 25/ II | 2.195 | 53.78 |  | Práce | Běžná |  |  |  | POL1_
|  | obsyp opěrných stěn : 24,5 |  | 24.5 | [23 empty] | VV | 0
Díl: | 3 | Svislé a kompletní konstrukce |  |  |  | 0 |  | 0 |  | 0 |  | 0 |  | 14.78 |  | 0 |  |  |  |  | 71.22 | [6 empty] | DIL
10 | 311321825 | Železobeton nadzákladových zdí pohledový C 25/30 | m3 | 4.96 |  | 0 |  | 0 |  | 0 | 21 | 0 | 2.3279 | 11.55 | 0 | 0 |  | RTS 25/ II | RTS 25/ II | 1.212 | 6.01 |  | Práce | Běžná |  |  |  | POL1_
|  | Včetně pomocného lešení o výšce podlahy do 1900 mm a pro zatížení 1,5 kPa. | [25 empty] | POP
|  | viz. D.1.701-16 Výkres tvaru - schodiště 14-16 : | [25 empty] | VV | 0
|  | Opěrné stěny: : | [25 empty] | VV | 0
|  | Schodiště 14 pravá strana : 0,2*1,7 |  | 0.34 | [23 empty] | VV | 0
|  | Schodiště 15 pravá strana : 0,2*1,7 |  | 0.34 | [23 empty] | VV | 0
|  | Schodiště 14 a 15 levá strana : 0,2*17,9 |  | 3.58 | [23 empty] | VV | 0
|  | Schodiště 16 obě strany : 0,2*1,75*2 |  | 0.7 | [23 empty] | VV | 0
11 | 311351805 | Bednění nadzákladových zdí pohledových hladkých, oboustranné - zřízení | m2 | 49.6 |  | 0 |  | 0 |  | 0 | 21 | 0 | 0.0605 | 3 | 0 | 0 |  | RTS 25/ II | RTS 25/ II | 0.85 | 42.16 |  | Práce | Běžná |  |  |  | POL1_
|  | viz. D.1.701-16 Výkres tvaru - schodiště 14-16 : | [25 empty] | VV | 0
|  | Opěrné stěny: : | [25 empty] | VV | 0
|  | Schodiště 14 pravá strana : 2*1,7 |  | 3.4 | [23 empty] | VV | 0
|  | Schodiště 15 pravá strana : 2*1,7 |  | 3.4 | [23 empty] | VV | 0
|  | Schodiště 14 a 15 levá strana : 2*17,9 |  | 35.8 | [23 empty] | VV | 0
|  | Schodiště 16 obě strany : 2*1,75*2 |  | 7 | [23 empty] | VV | 0
12 | 311351806 | Bednění nadzákladových zdí pohledových hladkých, oboustranné - odstranění | m2 | 49.6 |  | 0 |  | 0 |  | 0 | 21 | 0 | 0 | 0 | 0 | 0 |  | RTS 25/ II | RTS 25/ II | 0.35 | 17.36 |  | Práce | Běžná |  |  |  | POL1_
|  | Odkaz na mn. položky pořadí 11 : 49,60000 |  | 49.6 | [23 empty] | VV | 5
13 | 311361821 | Výztuž nadzákladových zdí z betonářské oceli B500B (10 505) | t | 0.225 |  | 0 |  | 0 |  | 0 | 21 | 0 | 1.0211 | 0.23 | 0 | 0 |  | RTS 25/ II | RTS 25/ II | 25.271 | 5.69 |  | Práce | Běžná |  |  |  | POL1_
|  | viz. 13b Výkres výztuže - schodiště 14-16 : | [25 empty] | VV | 0
|  | Opěrné stěny: : | [25 empty] | VV | 0
|  | položky č. 9-12 z výkazu výztuže : 225/1000 |  | 0.225 | [23 empty] | VV | 0
Díl: | 4 | Vodorovné konstrukce |  |  |  | 0 |  | 0 |  | 0 |  | 0 |  | 44.67 |  | 0 |  |  |  |  | 217.22 | [6 empty] | DIL
14 | 430321414 | Beton schodišťových konstrukcí železový C 25/30 | m3 | 16.65 |  | 0 |  | 0 |  | 0 | 21 | 0 | 2.5251 | 42.04 | 0 | 0 |  | RTS 25/ II | RTS 25/ II | 3.7695 | 62.76 |  | Práce | Běžná |  |  |  | POL1_
|  | viz. D.1.701-16 Výkres tvaru - schodiště 14-16 : | [25 empty] | VV | 0
|  | Schodiště 14-16 : (1*0,3*4*2+3,6*0,15*4+(0,15*0,33*4*10)/2)*3 |  | 16.65 | [23 empty] | VV | 0
15 | 430361821 | Výztuž schodišťových konstrukcí přímočarých B500B z oceli (10 505) | t | 2.2536 |  | 0 |  | 0 |  | 0 | 21 | 0 | 1.0323 | 2.33 | 0 | 0 |  | RTS 25/ II | RTS 25/ II | 54.168 | 122.07 |  | Práce | Běžná |  |  |  | POL1_
|  | viz. 13b Výkres výztuže - schodiště 14-16 : | [25 empty] | VV | 0
|  | Schodiště: : | [25 empty] | VV | 0
|  | položky č. 1-8 z výkazu výztuže : (751,2*3)/1000 |  | 2.2536 | [23 empty] | VV | 0
16 | 434351141 | Bednění stupňů přímočarých - zřízení | m2 | 18 |  | 0 |  | 0 |  | 0 | 21 | 0 | 0.01656 | 0.3 | 0 | 0 |  | RTS 25/ II | RTS 25/ II | 1.5396 | 27.71 |  | Práce | Běžná |  |  |  | POL1_
|  | 4*0,15*10*3 |  | 18 | [23 empty] | VV | 0
17 | 434351142 | Bednění stupňů přímočarých - odstranění | m2 | 18 |  | 0 |  | 0 |  | 0 | 21 | 0 | 0 | 0 | 0 | 0 |  | RTS 25/ II | RTS 25/ II | 0.26 | 4.68 |  | Práce | Běžná |  |  |  | POL1_
|  | Odkaz na mn. položky pořadí 16 : 18,00000 |  | 18 | [23 empty] | VV | 5
Díl: | 63 | Podlahy a podlahové konstrukce |  |  |  | 0 |  | 0 |  | 0 |  | 0 |  | 0 |  | 0 |  |  |  |  | 3.76 | [6 empty] | DIL
18 | 631319291 | Úprava (zdrsnění) čerstvého betonového povrchu ocelovým kartáčem, ruční | m2 | 39.6 |  | 0 |  | 0 |  | 0 | 21 | 0 | 0 | 0 | 0 | 0 |  | RTS 25/ II | RTS 25/ II | 0.095 | 3.76 |  | Práce | Běžná |  |  |  | POL1_
|  | úprava nášlapů česáním (striáž) : 4*0,33*10*3 |  | 39.6 | [23 empty] | VV | 0
Díl: | 99 | Staveništní přesun hmot |  |  |  | 0 |  | 0 |  | 0 |  | 0 |  | 0 |  | 0 |  |  |  |  | 36.2 | [6 empty] | DIL
19 | 998152121 | Přesun hmot, oplocení, zvláštní obj. monol. do 3 m | t | 59.4438 |  | 0 |  | 0 |  | 0 | 21 | 0 | 0 | 0 | 0 | 0 |  | RTS 25/ II | RTS 25/ II | 0.609 | 36.2 |  | Přesun hmot | Běžná |  |  |  | POL7_
Díl: | 767 | Konstrukce zámečnické |  |  |  | 0 |  | 0 |  | 0 |  | 0 |  | 0 |  | 0 |  |  |  |  | 0 | [6 empty] | DIL
20 | 767_R001 | ZÁBRADLÍ Z26 (SCHODIŠTĚ č.14 - 16) | kompl | 1 |  | 0 |  | 0 |  | 0 | 21 | 0 | 0 | 0 | 0 | 0 |  | Vlastní | Indiv | 0 | 0 |  | Práce | Běžná |  |  |  | POL1_
|  | viz. specifikace v PD | [25 empty] | POP
POP
|  | MADLO Z OC. TRUBKY O50/3mm. ČELA MADLA ZAVAŘENÁ. VÝPLŇ POLE POMOCÍ OC. | [25 empty] | POP
|  | TRUBEK O 25/3mm - OSOVÁ VZDÁLENOST MEZI TRUBKAMI VÝPLNĚ POLE SHODNÁ, | [25 empty] | POP
|  | max.200mm. SLOUPKY ZÁBRADLÍ Z OC. TRUBEK O50/5mm. | [25 empty] | POP
|  | KOTVENÍ: 4x SHORA DO MONOLIT. BET. KONSTRUKCE STUPŇŮ SCHODIŠTĚ. VŠE POMOCÍ | [25 empty] | POP
|  | PATNÍCH PLECHŮ (100x100x8mm) A 3ks CHEM. KOTEV (M10) NA SLOUPEK. | [25 empty] | POP
|  | ÚPRAVY, POVRCHY: ŽÁROVÝ ZINK, V MÍSTECH SVARŮ PROVÉST DODATEČNÝ STUDENÝ ZINKOVÝ NÁSTŘIK. | [25 empty] | POP
|  | SPECIFIKA:- - - - | [25 empty] | POP
|  | MNOŽSTVÍ, UMÍSTĚNÍ: 6x 4,0bm | [25 empty] | POP
[26 empty] | 12 | 21 | DPH
| Celkem |  |  |  |  | 0 | [19 empty] | 0 | 0 | SUM
Poznámky uchazeče k zadání
POPUZIV
END
Note on S6: Jedná se o informaci, zda se jedná o položku, která je do rozpočtu zadána z cenové soustavy RTS, nebo vlastní.
Note on T6: Jedná se o název CÚ, která je zadána u položky rozpočtu

## SO701 03 Pol
Položkový rozpočet | [27 empty] | #TypZaznamu#
S: | 2026002 | REGENERACE VEŘEJNÉHO PROSTRANSTVÍ - PETŘVALD - I.ETAPA | [25 empty] | STA
O: | SO701 | Sadové úpravy, TÚ, terasy, závlaha | [22 empty] | STA |  |  | OBJ
R: | 03 | Sadové úpravy | [25 empty] | ROZ
P.č. | Číslo položky | Název položky | MJ | Množství | Cena / MJ | Celkem | Dodávka | Dodávka celk. | Montáž | Montáž celk. | DPH | Cena s DPH | Hmotnost / MJ | Hmotnost celk.(t) | Dem. hmotnost / MJ | Dem. hmotnost celk.(t) | Ceník | Cen. soustava / platnost | Cenová úroveň | Nhod / MJ | Nhod celk. | Dodavatel | Typ položky | Stav položky
Díl: | 1 | Zemní práce |  |  |  | 0 |  | 0 |  | 0 |  | 0 |  | 5.7 |  | 0 |  |  |  |  | 739.77 | [6 empty] | DIL
1 | 180402111 | Založení trávníku parkového výsevem v rovině | m2 | 427.7 |  | 0 |  | 0 |  | 0 | 21 | 0 | 0 | 0 | 0 | 0 |  | RTS 25/ II | RTS 25/ I | 0.06 | 25.66 |  | Práce | Běžná |  |  |  | POL1_
|  | viz. D.1.701-41 Situace - osazovicí plán : | [25 empty] | VV | 0
|  | výsadba trávníku - odměřeno z DWG : 427,7 |  | 427.7 | [23 empty] | VV | 0
2 | 181301103 | Rozprostření ornice, rovina, tl. 15-20 cm,do 500m2 | m2 | 427.7 |  | 0 |  | 0 |  | 0 | 21 | 0 | 0 | 0 | 0 | 0 |  | RTS 25/ II | RTS 25/ II | 0.254 | 108.64 |  | Práce | Běžná |  |  |  | POL1_
|  | Ornice použita ze skrývky (viz. SO001) : | [25 empty] | VV | 0
|  | Odkaz na mn. položky pořadí 1 : 427,70000 |  | 427.7 | [23 empty] | VV | 5
3 | 183101211 | Hloub. jamek s výměnou 50% půdy do 0,01 m3, 1:5 | kus | 950 |  | 0 |  | 0 |  | 0 | 21 | 0 | 0 | 0 | 0 | 0 |  | RTS 25/ II | RTS 25/ II | 0.036 | 34.2 |  | Práce | Běžná |  |  |  | POL1_
|  | viz. D.1.701-40-2 Sadové úpravy - výkaz výsadby : | [25 empty] | VV | 0
|  | Trvalky : 950 |  | 950 | [23 empty] | VV | 0
4 | 183101213 | Hloub. jamek s výměnou 50% půdy do 0,05 m3, 1:5 | kus | 1025 |  | 0 |  | 0 |  | 0 | 21 | 0 | 0 | 0 | 0 | 0 |  | RTS 25/ II | RTS 25/ I | 0.18 | 184.5 |  | Práce | Běžná |  |  |  | POL1_
|  | viz. D.1.701-40-2 Sadové úpravy - výkaz výsadby : | [25 empty] | VV | 0
|  | Standardní keře : 1025 |  | 1025 | [23 empty] | VV | 0
5 | 183101215 | Hloub. jamek s výměnou 50% půdy do 0,4 m3 sv.1:5 | kus | 4 |  | 0 |  | 0 |  | 0 | 21 | 0 | 0 | 0 | 0 | 0 |  | RTS 25/ II | RTS 25/ II | 1.548 | 6.19 |  | Práce | Běžná |  |  |  | POL1_
|  | viz. D.1.701-40-2 Sadové úpravy - výkaz výsadby : | [25 empty] | VV | 0
|  | Solitérní keře : 4 |  | 4 | [23 empty] | VV | 0
6 | 183101222 | Hloub. jamek s výměnou 50% půdy do 2 m3 sv.1:5 | kus | 15 |  | 0 |  | 0 |  | 0 | 21 | 0 | 0 | 0 | 0 | 0 |  | RTS 25/ II | RTS 25/ I | 7.406 | 111.09 |  | Práce | Běžná |  |  |  | POL1_
|  | viz. D.1.701-40-2 Sadové úpravy - výkaz výsadby : | [25 empty] | VV | 0
|  | Stromy : 15 |  | 15 | [23 empty] | VV | 0
7 | 183204112 | Výsadba trvalek | kus | 950 |  | 0 |  | 0 |  | 0 | 21 | 0 | 0 | 0 | 0 | 0 |  | RTS 25/ II | RTS 25/ II | 0.013 | 12.35 |  | Práce | Běžná |  |  |  | POL1_
|  | Odkaz na mn. položky pořadí 3 : 950,00000 |  | 950 | [23 empty] | VV | 5
8 | 183403153 | Obdělání půdy hrabáním, v rovině | m2 | 427.7 |  | 0 |  | 0 |  | 0 | 21 | 0 | 0 | 0 | 0 | 0 |  | RTS 25/ II | Indiv | 0.015 | 6.42 |  | Práce | Běžná |  |  |  | POL1_
|  | Odkaz na mn. položky pořadí 1 : 427,70000 |  | 427.7 | [23 empty] | VV | 5
9 | 184102118 | Výsadba dřevin s balem D do 1,2 m, v rovině | kus | 15 |  | 0 |  | 0 |  | 0 | 21 | 0 | 0 | 0 | 0 | 0 |  | RTS 25/ II | RTS 25/ I | 7.987 | 119.81 |  | Práce | Běžná |  |  |  | POL1_
|  | Odkaz na mn. položky pořadí 6 : 15,00000 |  | 15 | [23 empty] | VV | 5
10 | 184102211 | Výsadba keře bez balu výšky do 1 m, v rovině | kus | 1025 |  | 0 |  | 0 |  | 0 | 21 | 0 | 0 | 0 | 0 | 0 |  | RTS 25/ II | RTS 25/ II | 0.095 | 97.38 |  | Práce | Běžná |  |  |  | POL1_
|  | Odkaz na mn. položky pořadí 4 : 1025,00000 |  | 1025 | [23 empty] | VV | 5
11 | 184102311 | Výsadba keře bez balu výšky do 2 m, v rovině | kus | 4 |  | 0 |  | 0 |  | 0 | 21 | 0 | 0 | 0 | 0 | 0 |  | RTS 25/ II | RTS 25/ I | 0.111 | 0.44 |  | Práce | Běžná |  |  |  | POL1_
|  | Odkaz na mn. položky pořadí 5 : 4,00000 |  | 4 | [23 empty] | VV | 5
12 | 184202112 | Ukotvení dřeviny kůly D do 10 cm, dl. do 3 m | kus | 15 |  | 0 |  | 0 |  | 0 | 21 | 0 | 0.00056 | 0.01 | 0 | 0 |  | RTS 25/ II | RTS 25/ I | 0.874 | 13.11 |  | Práce | Běžná |  |  |  | POL1_
|  | Odkaz na mn. položky pořadí 9 : 15,00000 |  | 15 | [23 empty] | VV | 5
13 | 184501111 | Zhotovení obalu kmene z juty, 1vrstva, v rovině | m2 | 15 |  | 0 |  | 0 |  | 0 | 21 | 0 | 0.00024 | 0 | 0 | 0 |  | RTS 25/ II | RTS 25/ I | 0.127 | 1.91 |  | Práce | Běžná |  |  |  | POL1_
|  | viz. D.1.701-40-2 Sadové úpravy - výkaz výsadby : | [25 empty] | VV | 0
|  | Stromy : 15*0,5*2 |  | 15 | [23 empty] | VV | 0
14 | 184802111 | Chem. odplevelení před založ. postřikem, v rovině | m2 | 427.7 |  | 0 |  | 0 |  | 0 | 21 | 0 | 0 | 0 | 0 | 0 |  | RTS 25/ II | RTS 25/ I | 0.0035 | 1.5 |  | Práce | Běžná |  |  |  | POL1_
|  | Včetně dovozu vody do 10 km. | [25 empty] | POP
|  | Odkaz na mn. položky pořadí 1 : 427,70000 |  | 427.7 | [23 empty] | VV | 5
15 | 184921096 | Mulčování rostlin tl. do 0,15 m rovina | m2 | 47.1 |  | 0 |  | 0 |  | 0 | 21 | 0 | 0 | 0 | 0 | 0 |  | RTS 25/ II | RTS 25/ II | 0.252 | 11.87 |  | Práce | Běžná |  |  |  | POL1_
|  | viz. D.1.701-40-2 Sadové úpravy - výkaz výsadby : | [25 empty] | VV | 0
|  | Stromy : 15*3,14*1*1 |  | 47.1 | [23 empty] | VV | 0
16 | 185803111 | Ošetření trávníku v rovině | m2 | 427.7 |  | 0 |  | 0 |  | 0 | 21 | 0 | 0 | 0 | 0 | 0 |  | RTS 25/ II | RTS 25/ I | 0.011 | 4.7 |  | Práce | Běžná |  |  |  | POL1_
|  | Odkaz na mn. položky pořadí 1 : 427,70000 |  | 427.7 | [23 empty] | VV | 5
17 | 00572400 | Směs travní parková I. běžná zátěž PROFI á 25 kg | kg | 13.4726 |  | 0 |  | 0 |  | 0 | 21 | 0 | 0.001 | 0.01 | 0 | 0 | SPCM | RTS 25/ II | RTS 17/ I | 0 | 0 |  | Specifikace | Běžná |  |  |  | POL3_
|  | viz. D.1.701-41 Situace - osazovicí plán : | [25 empty] | VV | 0
|  | výsadba trávníku - odměřeno z DWG : 427,7*0,03*1,05 |  | 13.4726 | [23 empty] | VV | 0
18 | 026503249R01 | Habr obecný - Carpinus betulus ok 14-16 | kus | 4 |  | 0 |  | 0 |  | 0 | 21 | 0 | 0.01 | 0.04 | 0 | 0 |  | Vlastní | Indiv | 0 | 0 |  | Specifikace | Běžná |  |  |  | POL3_
|  | 1+3 |  | 4 | [23 empty] | VV | 0
19 | 026503259 | Buk lesní červenolistý - Fagus sylvatica Atropunicea, ok 14-16 | kus | 1 |  | 0 |  | 0 |  | 0 | 21 | 0 | 0.01 | 0.01 | 0 | 0 | SPCM | RTS 25/ II | Indiv | 0 | 0 |  | Specifikace | Běžná |  |  |  | POL3_
20 | 02652357 | Hortenzie latnatá - Hydrangea paniculata Vanille Fraise 60-80cm | kus | 75 |  | 0 |  | 0 |  | 0 | 21 | 0 | 0.002 | 0.15 | 0 | 0 | SPCM | RTS 25/ II | Indiv | 0 | 0 |  | Specifikace | Běžná |  |  |  | POL3_
21 | 02656018 | Mochna křovitá - Potentilla fruticosa 30-40 cm | kus | 290 |  | 0 |  | 0 |  | 0 | 21 | 0 | 0.002 | 0.58 | 0 | 0 | SPCM | RTS 25/ II | RTS 17/ I | 0 | 0 |  | Specifikace | Běžná |  |  |  | POL3_
22 | 02656034R01 | Javor mléč červenolistý - Acer platanoides Crimson King, vysokokmen OK 14-16 cm | kus | 2 |  | 0 |  | 0 |  | 0 | 21 | 0 | 0.007 | 0.01 | 0 | 0 |  | Vlastní | Indiv | 0 | 0 |  | Specifikace | Běžná |  |  |  | POL3_
23 | 02656035 | Javor mléčný - Acer platanoides, vysokokmen OK 14-16 cm | kus | 1 |  | 0 |  | 0 |  | 0 | 21 | 0 | 0.008 | 0.01 | 0 | 0 | SPCM | RTS 25/ II | RTS 17/ I | 0 | 0 |  | Specifikace | Běžná |  |  |  | POL3_
24 | 02662101 | Jedle ojíněná - Abies concolor Compacta 200-250 | kus | 4 |  | 0 |  | 0 |  | 0 | 21 | 0 | 0.003 | 0.01 | 0 | 0 | SPCM | RTS 25/ II | Indiv | 0 | 0 |  | Specifikace | Běžná |  |  |  | POL3_
25 | 1_R001 | třešeň chloupkatá - Prunus subhirtella Autumnalis, ok 16-18 | kus | 3 |  | 0 |  | 0 |  | 0 | 21 | 0 | 0 | 0 | 0 | 0 |  | Vlastní | Indiv | 0 | 0 |  | Specifikace | Běžná |  |  |  | POL3_
26 | 1_R002 | javor amurský - Acer ginnala, 150-175 cm | kus | 3 |  | 0 |  | 0 |  | 0 | 21 | 0 | 0 | 0 | 0 | 0 |  | Vlastní | Indiv | 0 | 0 |  | Specifikace | Běžná |  |  |  | POL3_
27 | 1_R003 | šácholan japonský - Magnolia kobus, 175-200 cm | kus | 1 |  | 0 |  | 0 |  | 0 | 21 | 0 | 0 | 0 | 0 | 0 |  | Vlastní | Indiv | 0 | 0 |  | Specifikace | Běžná |  |  |  | POL3_
28 | 1_R004 | tavole kalinolistá červenolistá - Physocarpus opulifolius Diabolo, 60-80 cm | kus | 110 |  | 0 |  | 0 |  | 0 | 21 | 0 | 0 | 0 | 0 | 0 |  | Vlastní | Indiv | 0 | 0 |  | Specifikace | Běžná |  |  |  | POL3_
|  | 50+60 |  | 110 | [23 empty] | VV | 0
29 | 1_R005 | perovskie lebedolistá - Perovskia Blue Spire | kus | 90 |  | 0 |  | 0 |  | 0 | 21 | 0 | 0 | 0 | 0 | 0 |  | Vlastní | Indiv | 0 | 0 |  | Specifikace | Běžná |  |  |  | POL3_
30 | 1_R006 | dochan psárkovitý - Pennisetum alopecuroides | kus | 60 |  | 0 |  | 0 |  | 0 | 21 | 0 | 0 | 0 | 0 | 0 |  | Vlastní | Indiv | 0 | 0 |  | Specifikace | Běžná |  |  |  | POL3_
31 | 1_R007 | třapatka lesklá - Rudbeckia Little Goldstare | kus | 80 |  | 0 |  | 0 |  | 0 | 21 | 0 | 0 | 0 | 0 | 0 |  | Vlastní | Indiv | 0 | 0 |  | Specifikace | Běžná |  |  |  | POL3_
|  | 20+40+20 |  | 80 | [23 empty] | VV | 0
32 | 1_R008 | třapatka - Echinacea Amazing Dream | kus | 80 |  | 0 |  | 0 |  | 0 | 21 | 0 | 0 | 0 | 0 | 0 |  | Vlastní | Indiv | 0 | 0 |  | Specifikace | Běžná |  |  |  | POL3_
|  | 20+40+20 |  | 80 | [23 empty] | VV | 0
33 | 1_R009 | kopretina - Leucanthemum Victoria Secret | kus | 80 |  | 0 |  | 0 |  | 0 | 21 | 0 | 0 | 0 | 0 | 0 |  | Vlastní | Indiv | 0 | 0 |  | Specifikace | Běžná |  |  |  | POL3_
|  | 20+40+20 |  | 80 | [23 empty] | VV | 0
34 | 1_R010 | kosatec sibiřský - Iris sibirica | kus | 80 |  | 0 |  | 0 |  | 0 | 21 | 0 | 0 | 0 | 0 | 0 |  | Vlastní | Indiv | 0 | 0 |  | Specifikace | Běžná |  |  |  | POL3_
|  | 20+40+20 |  | 80 | [23 empty] | VV | 0
35 | 1_R011 | česnek obrovský - Allium gigantheum | kus | 80 |  | 0 |  | 0 |  | 0 | 21 | 0 | 0 | 0 | 0 | 0 |  | Vlastní | Indiv | 0 | 0 |  | Specifikace | Běžná |  |  |  | POL3_
|  | 20+40+20 |  | 80 | [23 empty] | VV | 0
36 | 1_R012 | šalvěj lékařská - Salvia nemorosa Mainacht | kus | 80 |  | 0 |  | 0 |  | 0 | 21 | 0 | 0 | 0 | 0 | 0 |  | Vlastní | Indiv | 0 | 0 |  | Specifikace | Běžná |  |  |  | POL3_
|  | 20+40+20 |  | 80 | [23 empty] | VV | 0
37 | 1_R013 | devaterník - Helianthemum Golden Queen | kus | 320 |  | 0 |  | 0 |  | 0 | 21 | 0 | 0 | 0 | 0 | 0 |  | Vlastní | Indiv | 0 | 0 |  | Specifikace | Běžná |  |  |  | POL3_
|  | 80+160+80 |  | 320 | [23 empty] | VV | 0
38 | 1_R014 | růže červenolistá - Rosa glauca, 60-80 | kus | 100 |  | 0 |  | 0 |  | 0 | 21 | 0 | 0 | 0 | 0 | 0 |  | Vlastní | Indiv | 0 | 0 |  | Specifikace | Běžná |  |  |  | POL3_
39 | 1_R015 | svída bílá bíle panašovaná - Cornus alba Elegantissima, 60-80 cm | kus | 135 |  | 0 |  | 0 |  | 0 | 21 | 0 | 0 | 0 | 0 | 0 |  | Vlastní | Indiv | 0 | 0 |  | Specifikace | Běžná |  |  |  | POL3_
40 | 1_R016 | šeřík obecný - Syringa vulgaris Beauty of Moscow, 125-150 cm | kus | 45 |  | 0 |  | 0 |  | 0 | 21 | 0 | 0 | 0 | 0 | 0 |  | Vlastní | Indiv | 0 | 0 |  | Specifikace | Běžná |  |  |  | POL3_
41 | 1_R017 | pámelník - Symphoricarpos doorenbosii Magic Berry, 60-80 cm | kus | 75 |  | 0 |  | 0 |  | 0 | 21 | 0 | 0 | 0 | 0 | 0 |  | Vlastní | Indiv | 0 | 0 |  | Specifikace | Běžná |  |  |  | POL3_
42 | 1_R018 | bršlen evropský - Euonymus europaeus Red Cascade, 60-80 cm | kus | 25 |  | 0 |  | 0 |  | 0 | 21 | 0 | 0 | 0 | 0 | 0 |  | Vlastní | Indiv | 0 | 0 |  | Specifikace | Běžná |  |  |  | POL3_
43 | 1_R019 | korunatka klaná - Stephanandra incisa Crispa, 20-40 cm | kus | 170 |  | 0 |  | 0 |  | 0 | 21 | 0 | 0 | 0 | 0 | 0 |  | Vlastní | Indiv | 0 | 0 |  | Specifikace | Běžná |  |  |  | POL3_
|  | 50+120 |  | 170 | [23 empty] | VV | 0
44 | 10391100 | Kůra mulčovací VL | m3 | 7.4182 |  | 0 |  | 0 |  | 0 | 21 | 0 | 0.6 | 4.45 | 0 | 0 | SPCM | RTS 25/ II | RTS 17/ I | 0 | 0 |  | Specifikace | Běžná |  |  |  | POL3_
|  | viz. D.1.701-40-2 Sadové úpravy - výkaz výsadby : | [25 empty] | VV | 0
|  | Stromy : (15*3,14*1*1)*0,15*1,05 |  | 7.4182 | [23 empty] | VV | 0
45 | 25234000.A | ROUNDUP BIAKTIV herbicid totální bal. po 1 litru | l | 1.7108 |  | 0 |  | 0 |  | 0 | 21 | 0 | 0.001 | 0 | 0 | 0 | SPCM | RTS 25/ II | RTS 17/ I | 0 | 0 |  | Specifikace | Běžná |  |  |  | POL3_
|  | viz. D.1.701-41 Situace - osazovicí plán : | [25 empty] | VV | 0
|  | výsadba trávníku - odměřeno z DWG : 427,7/1000*4 |  | 1.7108 | [23 empty] | VV | 0
46 | 60850016 | Kůl vyvazovací impregnovaný 250 x 8 cm | kus | 60 |  | 0 |  | 0 |  | 0 | 21 | 0 | 0.007 | 0.42 | 0 | 0 | SPCM | RTS 25/ II | RTS 17/ I | 0 | 0 |  | Specifikace | Běžná |  |  |  | POL3_
|  | Odkaz na mn. položky pořadí 12 : 15,00000*4 |  | 60 | [23 empty] | VV | 5
Díl: | 99 | Staveništní přesun hmot |  |  |  | 0 |  | 0 |  | 0 |  | 0 |  | 0 |  | 0 |  |  |  |  | 11 | [6 empty] | DIL
47 | 998231311 | Přesun hmot pro sadovnické a krajin. úpravy do 5km | t | 5.7121 |  | 0 |  | 0 |  | 0 | 21 | 0 | 0 | 0 | 0 | 0 |  | RTS 25/ II | RTS 25/ I | 1.925 | 11 |  | Přesun hmot | Běžná |  |  |  | POL7_
[26 empty] | 12 | 21 | DPH
| Celkem |  |  |  |  | 0 | [19 empty] | 0 | 0 | SUM
Poznámky uchazeče k zadání
POPUZIV
END
Note on S6: Jedná se o informaci, zda se jedná o položku, která je do rozpočtu zadána z cenové soustavy RTS, nebo vlastní.
Note on T6: Jedná se o název CÚ, která je zadána u položky rozpočtu

## VON 01 Pol
Položkový rozpočet | [27 empty] | #TypZaznamu#
S: | 2026002 | REGENERACE VEŘEJNÉHO PROSTRANSTVÍ - PETŘVALD - I.ETAPA | [25 empty] | STA
O: | VON | Vedlejší a ostatní náklady | [22 empty] | STA |  |  | OBJ
R: | 01 | Vedlejší a ostatní náklady | [25 empty] | ROZ
P.č. | Číslo položky | Název položky | MJ | Množství | Cena / MJ | Celkem | Dodávka | Dodávka celk. | Montáž | Montáž celk. | DPH | Cena s DPH | Hmotnost / MJ | Hmotnost celk.(t) | Dem. hmotnost / MJ | Dem. hmotnost celk.(t) | Ceník | Cen. soustava / platnost | Cenová úroveň | Nhod / MJ | Nhod celk. | Dodavatel | Typ položky | Stav položky
Díl: | 1 | Zemní práce |  |  |  | 0 |  | 0 |  | 0 |  | 0 |  | 0.53 |  | 0 |  |  |  |  | 0 | [6 empty] | DIL
1 | 119002121 | Pomocné konstrukce při zabezpečení výkopu vodorovné pochozí přechodová lávka délky do 2 m včetně zábradlí zřízení | kus | 2 |  | 0 |  | 0 |  | 0 | 21 | 0 | 0.00065 | 0 | 0 | 0 |  | URS | ÚRS 26 01 | 0 | 0 |  | Práce | Běžná |  |  |  | POL1_1
|  | https://podminky.urs.cz/item/CS_URS_2026_01/119002121 | [25 empty] | POP
2 | 119002122 | Pomocné konstrukce při zabezpečení výkopu vodorovné pochozí přechodová lávka délky do 2 m včetně zábradlí odstranění | kus | 2 |  | 0 |  | 0 |  | 0 | 21 | 0 | 0 | 0 | 0 | 0 |  | URS | ÚRS 26 01 | 0 | 0 |  | Práce | Běžná |  |  |  | POL1_1
|  | https://podminky.urs.cz/item/CS_URS_2026_01/119002122 | [25 empty] | POP
3 | 119003227 | Pomocné konstrukce při zabezpečení výkopu svislé ocelové mobilní oplocení, výšky přes 1,5 do 2,2 m panely vyplněné dráty zřízení | m | 300 |  | 0 |  | 0 |  | 0 | 21 | 0 | 0.00049 | 0.15 | 0 | 0 |  | URS | ÚRS 26 01 | 0 | 0 |  | Práce | Běžná |  |  |  | POL1_1
|  | https://podminky.urs.cz/item/CS_URS_2026_01/119003227 | [25 empty] | POP
4 | 119003228 | Pomocné konstrukce při zabezpečení výkopu svislé ocelové mobilní oplocení, výšky přes 1,5 do 2,2 m panely vyplněné dráty odstranění | m | 300 |  | 0 |  | 0 |  | 0 | 21 | 0 | 0 | 0 | 0 | 0 |  | URS | ÚRS 26 01 | 0 | 0 |  | Práce | Běžná |  |  |  | POL1_1
|  | https://podminky.urs.cz/item/CS_URS_2026_01/119003228 | [25 empty] | POP
5 | 184818234 | Ochrana kmene bedněním před poškozením stavebním provozem zřízení včetně odstranění výšky bednění do 2 m průměru kmene přes 700 do 900 mm | kus | 10 |  | 0 |  | 0 |  | 0 | 21 | 0 | 0.03843 | 0.38 | 0 | 0 |  | URS | ÚRS 26 01 | 0 | 0 |  | Práce | Běžná |  |  |  | POL1_1
|  | https://podminky.urs.cz/item/CS_URS_2026_01/184818234 | [25 empty] | POP
Díl: | VN | Vedlejší náklady |  |  |  | 0 |  | 0 |  | 0 |  | 0 |  | 0 |  | 0 |  |  |  |  | 0 | [6 empty] | DIL
6 | 00511 R | Geodetické práce | Soubor | 1 |  | 0 |  | 0 |  | 0 | 21 | 0 | 0 | 0 | 0 | 0 |  | RTS 25/ II | Indiv | 0 | 0 |  | VRN | Běžná |  |  |  | POL99_8
7 | 005111021R | Vytyčení inženýrských sítí | Soubor | 1 |  | 0 |  | 0 |  | 0 | 21 | 0 | 0 | 0 | 0 | 0 |  | RTS 25/ II | Indiv | 0 | 0 |  | VRN | Běžná |  |  |  | POL99_8
|  | Zaměření a vytýčení stávajících inženýrských sítí v místě stavby z hlediska jejich ochrany při provádění stavby. | [25 empty] | POP | Zaměření a vytýčení stávajících inženýrských sítí v místě stavby z hlediska jejich ochrany při provádění stavby.
8 | 005111020R | Vytyčení stavby | Soubor | 1 |  | 0 |  | 0 |  | 0 | 21 | 0 | 0 | 0 | 0 | 0 |  | RTS 25/ II | Indiv | 0 | 0 |  | VRN | Běžná |  |  |  | POL99_8
|  | Geodetické zaměření rohů stavby, stabilizace bodů a sestavení laviček. | [25 empty] | POP
|  | Vyhotovení protokolu o vytyčení stavby se seznamem souřadnic vytyčených bodů a jejich polohopisnými (S-JTSK) a výškopisnými (Bpv) hodnotami. | [25 empty] | POP | Vyhotovení protokolu o vytyčení stavby se seznamem souřadnic vytyčených bodů a jejich polohopisnými (S-JTSK) a výškopisnými (Bpv) hodnotami.
9 | 005121 R | Zařízení staveniště | Soubor | 1 |  | 0 |  | 0 |  | 0 | 21 | 0 | 0 | 0 | 0 | 0 |  | RTS 25/ II | Indiv | 0 | 0 |  | VRN | Běžná |  |  |  | POL99_8
|  | Veškeré náklady spojené s vybudováním, provozem a odstraněním zařízení staveniště. | [25 empty] | POP
10 | 00523 R | Zkoušky a revize | Soubor | 15 |  | 0 |  | 0 |  | 0 | 21 | 0 | 0 | 0 | 0 | 0 |  | RTS 25/ II | Indiv | 0 | 0 |  | VRN | Běžná |  |  |  | POL99_8
|  | Náklady zhotovitele, související s prováděním zkoušek a revizí předepsaných technickými normami nebo objednatelem a které jsou pro provedení díla nezbytné. | [25 empty] | POP | Náklady zhotovitele, související s prováděním zkoušek a revizí předepsaných technickými normami nebo objednatelem a které jsou pro provedení díla nezbytné.
11 | 011114000 | Inženýrsko-geologický průzkum | komplet | 1 |  | 0 |  | 0 |  | 0 | 21 | 0 | 0 | 0 | 0 | 0 |  | Vlastní | Indiv | 0 | 0 |  | VRN | Běžná |  |  |  | POL99_8
|  | Poznámka k položce: | [25 empty] | POP
|  | Posudek autorizovaného geologa | [25 empty] | POP
12 | 013254000.2 | Kopané kontrolní sondy pro stanovení hloubky a přesné pozice inženýrských sítí | kus | 10 |  | 0 |  | 0 |  | 0 | 21 | 0 | 0 | 0 | 0 | 0 |  | Vlastní | Indiv | 0 | 0 |  | VRN | Běžná |  |  |  | POL99_8
Díl: | ON | Ostatní náklady |  |  |  | 0 |  | 0 |  | 0 |  | 0 |  | 0 |  | 0 |  |  |  |  | 0 | [6 empty] | DIL
13 | 005112111R | Geometrický plán | 100 m | 1 |  | 0 |  | 0 |  | 0 | 21 | 0 | 0 | 0 | 0 | 0 |  | RTS 25/ II | Indiv | 0 | 0 |  | VRN | Běžná |  |  |  | POL99_8
|  | Náplň činnosti: vyhotovení geometrického plánu jako součásti právních listin, podle nichž má být proveden zápis do katastru nemovitostí, je-li třeba předmět zápisu nově zobrazit do katastrální mapy. | [25 empty] | POP | Náplň činnosti: vyhotovení geometrického plánu jako součásti právních listin, podle nichž má být proveden zápis do katastru nemovitostí, je-li třeba předmět zápisu nově zobrazit do katastrální mapy.
14 | 005211080R | Bezpečnostní a hygienická opatření na staveništi | Soubor | 1 |  | 0 |  | 0 |  | 0 | 21 | 0 | 0 | 0 | 0 | 0 |  | RTS 25/ II | Indiv | 0 | 0 |  | VRN | Běžná |  |  |  | POL99_8
|  | Náklady na ochranu staveniště před vstupem nepovolaných osob, včetně příslušného značení, náklady na osvětlení staveniště, náklady na vypracování potřebné dokumentace pro provoz staveniště z hlediska požární ochrany (požární řád a poplachová směrnice) a z hlediska provozu staveniště (provozně dopravní řád). | [25 empty] | POP | Náklady na ochranu staveniště před vstupem nepovolaných osob, včetně příslušného značení, náklady na osvětlení staveniště, náklady na vypracování potřebné dokumentace pro provoz staveniště z hlediska požární ochrany (požární řád a poplachová směrnice) a z hlediska provozu staveniště (provozně dopravní řád).
15 | 005211030R | Dočasná dopravní opatření | Soubor | 1 |  | 0 |  | 0 |  | 0 | 21 | 0 | 0 | 0 | 0 | 0 |  | RTS 25/ II | Indiv | 0 | 0 |  | VRN | Běžná |  |  |  | POL99_8
|  | Náklady na vyhotovení návrhu dočasného dopravního značení, jeho projednání s dotčenými orgány a organizacemi, dodání dopravních značek a světelné signalizace, jejich rozmístění a přemísťování a jejich údržba v průběhu výstavby včetně následného odstranění po ukončení stavebních prací. | [25 empty] | POP | Náklady na vyhotovení návrhu dočasného dopravního značení, jeho projednání s dotčenými orgány a organizacemi, dodání dopravních značek a světelné signalizace, jejich rozmístění a přemísťování a jejich údržba v průběhu výstavby včetně následného odstranění po ukončení stavebních prací.
16 | 005241020R | Geodetické zaměření skutečného provedení | Soubor | 1 |  | 0 |  | 0 |  | 0 | 21 | 0 | 0 | 0 | 0 | 0 |  | RTS 25/ II | Indiv | 0 | 0 |  | VRN | Běžná |  |  |  | POL99_8
|  | Náklady na provedení skutečného zaměření stavby v rozsahu nezbytném pro zápis změny do katastru nemovitostí. | [25 empty] | POP | Náklady na provedení skutečného zaměření stavby v rozsahu nezbytném pro zápis změny do katastru nemovitostí.
17 | 005241010R | Dokumentace skutečného provedení | Soubor | 1 |  | 0 |  | 0 |  | 0 | 21 | 0 | 0 | 0 | 0 | 0 |  | RTS 25/ II | Indiv | 0 | 0 |  | VRN | Běžná |  |  |  | POL99_8
|  | Náklady na vyhotovení dokumentace skutečného provedení stavby a její předání objednateli v požadované formě a požadovaném počtu. | [25 empty] | POP | Náklady na vyhotovení dokumentace skutečného provedení stavby a její předání objednateli v požadované formě a požadovaném počtu.
18 | 013254000.5 | Kompletní dokumentace ke kolaudaci stavby – provozní řády, revize a ostatní nutné podklady dle požadavků investora | komplet | 1 |  | 0 |  | 0 |  | 0 | 21 | 0 | 0 | 0 | 0 | 0 |  | Vlastní | Indiv | 0 | 0 |  | VRN | Běžná |  |  |  | POL99_8
[26 empty] | 12 | 21 | DPH
| Celkem |  |  |  |  | 0 | [19 empty] | 0 | 0 | SUM
Poznámky uchazeče k zadání
POPUZIV
END
Note on S6: Jedná se o informaci, zda se jedná o položku, která je do rozpočtu zadána z cenové soustavy RTS, nebo vlastní.
Note on T6: Jedná se o název CÚ, která je zadána u položky rozpočtu